## ASPERA
www.n-holod.ru info@n-holod.ru
105118, г. Москва, ул. Буракова, д. 27, корпус 3
ИНН 7720794889/ КПП 772001001
Телефон (495) 943-14-37, факс (499) 940-03-43
Embraco Aspera Cловакия Внимание агрегаты нашей сборки
Embraco Aspera Cловакия
Наименование |  | Технические характеристики
|  | Фреон | Напряжение | W, To=-15C | W,To=-23,3С |  | цена
UNE2134E | Cловакия | R-22 | 220В | 634Вт | 442Вт | сборка (Компрессор,рама,ресивер,конденсатор) |  | купить
UNT2140E | Cловакия | R-22 | 220В | 767Вт | 541Вт | сборка (Компрессор,рама,ресивер,конденсатор) |  | купить
UNT2155E | Cловакия | R-22 | 220В | 960Вт | 674Вт | сборка (Компрессор,рама,ресивер,конденсатор) |  | купить
UNT2168E | Cловакия | R-22 | 220В | 1233Вт | 826 Вт | сборка (Компрессор,рама,ресивер,конденсатор) |  | купить
UNT2178E | Cловакия | R-22 | 220В | 1547 Вт | 1052 Вт | сборка (Компрессор,рама,ресивер,конденсатор) |  | купить
UNJ2190E | Cловакия | R-22 | 220В | 1814 Вт | 1273 Вт | сборка (Компрессор,рама,ресивер,конденсатор) |  | купить
UNJ9226E | Cловакия | R-22 | 220В | 1221 Вт |  | сборка (Компрессор,рама,ресивер,конденсатор) |  | купить
UNJ9232E | Cловакия | R-22 | 220В | 1329Вт |  | сборка (Компрессор,рама,ресивер,конденсатор) |  | купить
UNJ9238E | Cловакия | R-22 | 220В | 1786Вт |  | сборка (Компрессор,рама,ресивер,конденсатор) |  | купить
UNE6181E | Cловакия | R-22 | 220В | 442Вт |  | сборка (Компрессор,рама,ресивер,конденсатор) |  | купить
UNE6210E | Cловакия | R-22 | 220В | 607 Вт |  | сборка (Компрессор,рама,ресивер,конденсатор) |  | купить
UNE9213E | Cловакия | R-22 | 220В | 663 Вт |  | сборка (Компрессор,рама,ресивер,конденсатор) |  | купить
UNE6220E | Cловакия | R-22 | 220В | 942 Вт |  | сборка (Компрессор,рама,ресивер,конденсатор) |  | купить
UNJ9226GK | Cловакия | R-404 | 220В | 1348Вт |  | сборка (Компрессор,рама,ресивер,конденсатор) |  | купить
UNJ9232GK | Cловакия | R-404 | 220В | 1520Вт |  | сборка (Компрессор,рама,ресивер,конденсатор) |  | купить
UNJ9238GK | Cловакия | R-404 | 220В | 1902Вт |  | сборка (Компрессор,рама,ресивер,конденсатор) |  | купить
UNE6181GK | Cловакия | R-404 | 220В | 505Вт |  | сборка (Компрессор,рама,ресивер,конденсатор) |  | купить
UNE6210GK | Cловакия | R-404 | 220В | 557Вт |  | сборка (Компрессор,рама,ресивер,конденсатор) |  | купить
UNE6213GK | Cловакия | R-404 | 220В | 785Вт |  | сборка (Компрессор,рама,ресивер,конденсатор) |  | купить
UNE2125GK | Cловакия | R-404 | 220В | 629Вт | 408Вт | сборка (Компрессор,рама,ресивер,конденсатор) |  | купить
UNE2134GK | Cловакия | R-404 | 220В | 857Вт | 587Вт | сборка (Компрессор,рама,ресивер,конденсатор) |  | купить
UNE2150GK | Cловакия | R-404 | 220В | 942Вт | 656Вт | сборка (Компрессор,рама,ресивер,конденсатор) |  | купить
UNT2168GK | Cловакия | R-404 | 220В | 819Вт | 1142Вт | сборка (Компрессор,рама,ресивер,конденсатор) |  | купить
UNT2178GK | Cловакия | R-404 | 220В | 1410Вт | 1023 Вт | сборка (Компрессор,рама,ресивер,конденсатор) |  | купить
UNT2180GK | Cловакия | R-404 | 220В | 1508Вт | 1110Вт | сборка (Компрессор,рама,ресивер,конденсатор) |  | купить
UNJ2192GK | Cловакия | R-404 | 220В | 1742Вт | 1265Вт | сборка (Компрессор,рама,ресивер,конденсатор) |  | купить
UNJ2212GK | Cловакия | R-404 | 220В | 2198Вт | 1599 Вт | сборка (Компрессор,рама,ресивер,конденсатор) |  | купить
Внимание, цены на агрегаты не указаны т.к существуют несколько вариантов сборки в зависимости ,что и из каких материалов Вы хотите сборку Словакия ,
Сборка маленького агрегата с ресивером будет стоит 800 рублей, среднего 1000 рублей
Embraco Aspera Cловакия
Наименование |  | Технические характеристики |  |  |  | Цена(роз.) | EUROпо курсу цб
|  | Фреон | Напряжение | W, To=-15C | W,To=-23,3С |  | цена
EMT6144GK | Cловакия | R-404 | 220В | 217 Вт |  | среднетемпературный компрессор | 72.8
EMT6152GK | Cловакия | R-404 | 220В | 235 Вт |  | среднетемпературный компрессор | 74.5 | купить
EMT6165GK | Cловакия | R-404 | 220В | 275 Вт |  | среднетемпературный компрессор | 76.3 | купить
NEK6181 GK | Cловакия | R-404 | 220В | 376Вт |  | среднетемпературный компрессор | 88 | купить
NEK6210 GK | Cловакия | R-404 | 220В | 476Вт |  | среднетемпературный компрессор | 91.5 | купить
NEK6213 GK | Cловакия | R-404 | 220В | 700Вт |  | среднетемпературный компрессор | 94 | купить
NEK6217 GK | Cловакия | R-404 | 220В | 860Вт |  | среднетемпературный компрессор | 115 | купить
NТ6217 GK | Cловакия | R-404 | 220В | 752Вт |  | среднетемпературный компрессор | 150 | купить
NТ6220GK | Cловакия | R-404 | 220В | 830Вт |  | среднетемпературный компрессор | 159 | купить
NТ6222GK | Cловакия | R-404 | 220В | 1065Вт |  | среднетемпературный компрессор | 165 | купить
NТ6226GK | Cловакия | R-404 | 220В | 1265Вт |  | среднетемпературный компрессор | 188 | купить
J9226GK | Cловакия | R-404 | 220В | 1281Вт |  | среднетемпературный компрессор | 198.5 | купить
J9232GK | Cловакия | R-404 | 220В | 1560Вт |  | среднетемпературный компрессор | 209 | купить
J9238GK | Cловакия | R-404 | 220В | 2000Вт |  | среднетемпературный компрессор | 210 | купить
EMT2117GK | Cловакия | R-404 | 220В | 352Вт | 235Вт | низкотемпературный компрессор | 74.5 | купить
EMT2121GK | Cловакия | R-404 | 220В | 422 Вт | 283Вт | низкотемпературный компрессор | 76.3 | купить
EMT2125GK | Cловакия | R-404 | 220В | 507 Вт | 350Вт | низкотемпературный компрессор | 78 | купить
NEK2125GK | Cловакия | R-404 | 220В | 494 Вт | 341Вт | низкотемпературный компрессор | 88 | купить
NEK2130GK | Cловакия | R-404 | 220В | 588 Вт | 398Вт | низкотемпературный компрессор | 91.5 | купить
NEK2134K | Cловакия | R-404 | 220В | 679 Вт | 464Вт | низкотемпературный компрессор | 94 | купить
NEK2150GK | Cловакия | R-404 | 220В | 888 Вт | 616Вт | низкотемпературный компрессор | 97.5 | купить
NEK2168GK | Cловакия | R-404 | 220В | 1007 Вт | 592Вт | низкотемпературный компрессор | 106.5 | купить
NEK2172GK | Cловакия | R-404 | 220В | 1083Вт | 687Вт | низкотемпературный компрессор | 124 | купить
NT2168GK | Cловакия | R-404 | 220В | 968 Вт | 642вт | низкотемпературный компрессор | 151 | купить
NT2178GK | Cловакия | R-404 | 220В | 1056 Вт | 694Вт | низкотемпературный компрессор | 156 | купить
NT2180GK | Cловакия | R-404 | 220В | 1380Вт | 804Вт | низкотемпературный компрессор | 160 | купить
NT2192GK | Cловакия | R-404 | 220В | 1552Вт | 1054Вт | низкотемпературный компрессор | 165 | купить
NT2212GK | Cловакия | R-404 | 220В | 2030Вт | 1373Вт | низкотемпературный компрессор | 181 | купить
NJ2192GK | Cловакия | R-404 | 220В | 1725Вт | 1125Вт | низкотемпературный компрессор | 202 | купить
NJ2212GK | Cловакия | R-404 | 220В | 2273Вт | 1477Вт | низкотемпературный компрессор | 210 | купить
NЕ2125Е | Cловакия | R-22 | 220В | 458 Вт | 293Вт | низкотемпературный компрессор | 92.3 | купить
NЕ2134Е | Cловакия | R-22 | 220В | 670Вт | 429Вт | низкотемпературный компрессор | 95.5 | купить
Т2140 Е | Cловакия | R-22 | 220В | 796Вт | 496Вт | низкотемпературный компрессор | 140 | купить
Т2155 Е | Cловакия | R-22 | 220В | 965Вт | 599Вт | низкотемпературный компрессор | 154 | купить
Т2168 Е | Cловакия | R-22 | 220В | 1304Вт | 759Вт | низкотемпературный компрессор | 165 | купить
NJ2178 E | Cловакия | R-22 | 220В | 1425Вт | 912Вт | низкотемпературный компрессор | 192 | купить
J2190 E | Cловакия | R-22 | 220В | 1662Вт | 1060Вт | низкотемпературный компрессор | 202 | купить
NЕ6181Е | Cловакия | R-22 | 220В | 376Вт |  | среднетемпературный компрессор | 84 | купить
NE6210Е | Cловакия | R-22 | 220В | 426Вт |  | среднетемпературный компрессор | 91.5 | купить
NЕ9213Е | Cловакия | R-22 | 220В | 600Вт |  | среднетемпературный компрессор | 102 | купить
Т6217Е | Cловакия | R-22 | 220В | 720Вт |  | среднетемпературный компрессор | 165 | купить
Т6220Е | Cловакия | R-22 | 220В | 800Вт |  | среднетемпературный компрессор | 168 | купить
J9226E | Cловакия | R-22 | 220В | 1165Вт |  | среднетемпературный компрессор | 202 | купить
J9232E | Cловакия | R-22 | 220В | 1300Вт |  | среднетемпературный компрессор | 210 | купить
J9238E | Cловакия | R-22 | 220В | 1770Вт |  | среднетемпературный компрессор | 219 | купить
EMT22HLP | Cловакия | R-134 | 220В |  | 74вт | для бытовых холодильников | 54.5
EMT36HLP | Cловакия | R-134 | 220В |  | 108вт | для бытовых холодильников | 56.5
EMT43HLP | Cловакия | R-134 | 220В |  | 133вт | для бытовых холодильников | 58
EMT49HLP | Cловакия | R-134 | 220В |  | 151вт | для бытовых холодильников | 60
EMT60HLP | Cловакия | R-134 | 220В | 272Вт | 175Вт | для бытовых холодильников | 61 | купить
NEK1116Z | Cловакия | R-134 | 220В | 303Вт | 193Вт | низкотемпературный компрессор | 72 | купить
NEK1118Z | Cловакия | R-134 | 220В | 352Вт | 225Вт | низкотемпературный компрессор | 74 | купить
NE1121Z | Cловакия | R-134 | 220В | 391Вт | 250Вт | низкотемпературный компрессор | 76.7 | купить
NE2121Z | Cловакия | R-134 | 220В | 391Вт | 250Вт | низкотемпературный компрессор | 78 | купить
NE1130Z | Cловакия | R-134 | 220В | 495Вт | 322Вт | низкотемпературный компрессор | 80 | купить
NE2130Z | Cловакия | R-134 | 220В | 495Вт | 322Вт | низкотемпературный компрессор | 84 | купить
NE2134Z | Cловакия | R-134 | 220В | 556Вт | 356Вт | низкотемпературный компрессор | 86 | купить
NEK2140Z | Cловакия | R-134 | 220В | 670Вт | 375Вт | низкотемпературный компрессор | 96 | купить
EMT45HDR | Cловакия | R-134 | 220В | 167Вт |  | среднетемпературный компрессор | 84 | купить
EMT50HDR | Cловакия | R-134 | 220В | 185Вт |  | среднетемпературный компрессор | 86 | купить
EMT6144Z | Cловакия | R-134 | 220В | 228Вт |  | среднетемпературный компрессор | 71.9 | купить
EMT6160Z | Cловакия | R-134 | 220В | 293Вт |  | среднетемпературный компрессор | 73 | купить
EMT6170Z | Cловакия | R-134 | 220В | 320Вт |  | среднетемпературный компрессор | 76 | купить
NEK6187Z | Cловакия | R-134 | 220В | 360Вт |  | среднетемпературный компрессор | 90 | купить
NEK6210Z | Cловакия | R-134 | 220В | 468Вт |  | среднетемпературный компрессор | 93 | купить
NEK6212Z | Cловакия | R-134 | 220В | 505Вт |  | среднетемпературный компрессор | 97 | купить
NEK6214Z | Cловакия | R-134 | 220В | 583Вт |  | среднетемпературный компрессор | 106 | купить
NT6215Z | Cловакия | R-134 | 220В | 609Вт |  | среднетемпературный компрессор | 142 | купить
NT6217Z | Cловакия | R-134 | 220В | 743Вт |  | среднетемпературный компрессор | 155 | купить
NJ6220Z | Cловакия | R-134 | 220В | 865вт |  | среднетемпературный компрессор | 190 | купить
NJ6226Z | Cловакия | R-134 | 220В | 1200вт |  | среднетемпературный компрессор | 195 | купить
NT6220Z | Cловакия | R-134 | 220В | 865Вт |  | среднетемпературный компрессор | 159 | купить
NT6226Z | Cловакия | R-134 | 220В | 1278Вт |  | среднетемпературный компрессор | 207 | купить

## LUNITE HERMETIQUE MANEUROP
Внимание, все агрегаты собираются из качественных материалов(компрессоры Франция ,
конденсаторы испания ,рама оцинкованная, труба медная сербия,ресивер бикул,
реле давления ALCO,Danfoss
L`UNITE HERMETIQUE (Франция)
Наименование |  | Технические характеристики
|  | Фреон | Напряжение | W, To=-15C | W,To=-23,3С |  | цена
AE4430Z | франция | R-404 | 220В | 258Вт |  | среднетемпературный компрессор | 82 | купить
AE4440Z | франция | R-404 | 220В | 357 Вт |  | среднетемпературный компрессор | 85 | купить
AE4450Z | франция | R-404 | 220В | 434Вт |  | среднетемпературный компрессор | 103 | купить
AE4460Z | франция | R-404 | 220В | 546Вт |  | среднетемпературный компрессор | 108 | купить
CAE9460Z | франция | R-404 | 220В | 546Вт |  | среднетемпературный компрессор | 124 | купить
CAE9470Z | франция | R-404 | 220В | 669Вт |  | среднетемпературный компрессор | 134 | купить
CAE9480Z | франция | R-404 | 220В | 774Вт |  | среднетемпературный компрессор | 196 | купить
CAJ9510Z | франция | R-404 | 220В | 970Вт |  | среднетемпературный компрессор | 207 | купить
CAJ9513Z | франция | R-404 | 220В | 1114Вт |  | среднетемпературный компрессор | 218 | купить
CAJ4517Z | франция | R-404 | 220В | 1364Вт |  | среднетемпературный компрессор | 222 | купить
CAJ4519Z | франция | R-404 | 220В | 1769Вт |  | среднетемпературный компрессор | 241 | купить
TFH4531Z | франция | R-404 | 380В | 2382Вт |  | среднетемпературный компрессор | 322 | купить
TFH4540Z | франция | R-404 | 380В | 3388Вт |  | среднетемпературный компрессор | 338 | купить
TAG4553Z | франция | R-404 | 380В | 3461 Вт |  | среднетемпературный компрессор | 504 | купить
TAG4561Z | франция | R-404 | 380В | 4363 Вт |  | среднетемпературный компрессор | 554 | купить
TAG4568Z | франция | R-404 | 380В | 5322 Вт |  | среднетемпературный компрессор | 563 | купить
TAG4573Z | франция | R-404 | 380В | 5788 Вт |  | среднетемпературный компрессор | 599 | купить
CAE2420Z | франция | R-404 | 220В | 836 Вт | 547Bт | низкотемпературный компрессор | 111 | купить
CAE2424Z | франция | R-404 | 220В | 981 Вт | 664Вт | низкотемпературный компрессор | 130 | купить
CAJ2428Z | франция | R-404 | 220В | 1031Вт | 630Вт | низкотемпературный компрессор | 158 | купить
CAJ2432Z | франция | R-404 | 220В | 1263 Вт | 803Вт | низкотемпературный компрессор | 177 | купить
CAJ2440Z | франция | R-404 | 220В |  | 975Вт | низкотемпературный компрессор | 194 | купить
CAJ2446Z | франция | R-404 | 220В | 1736Вт | 1132Вт | низкотемпературный компрессор | 221 | купить
CAJ2464Z | франция | R-404 | 220В | 2436 Вт | 1565Вт | низкотемпературный компрессор | 226 | купить
TFH2480Z | франция | R-404 | 220В | 3476Вт | 2183Вт | низкотемпературный компрессор | 331 | купить
TFH2511Z | франция | R-404 | 220В | 4931Вт | 3135Вт | низкотемпературный компрессор | 357 | купить
TAG2516Z | франция | R-404 | 380В | 7043Вт | 4356Вт | низкотемпературный компрессор | 505 | купить
TAG2522Z | франция | R-404 | 380В | 8711Вт | 5522Вт | низкотемпературный компрессор | 519 | купить
AEZ4430Е | франция | R-22 | 220В | 258Вт |  | среднетемпературный компрессор | 79 | купить
AEZ4440Е | франция | R-22 | 220В | 357 Вт |  | среднетемпературный компрессор | 85 | купить
AE4450Е | франция | R-22 | 220В | 434Вт |  | среднетемпературный компрессор | 87 | купить
AE4460Е | франция | R-22 | 220В | 546Вт |  | среднетемпературный компрессор | 95 | купить | Компрессоры
CAE9460T | франция | R-22 | 220В | 553Вт |  | среднетемпературный компрессор | 126 | купить
CAE9480Т | франция | R-22 | 220В | 786Вт |  | среднетемпературный компрессор | 181 | купить
CAJ9510Т | франция | R-22 | 220В | 956Вт |  | среднетемпературный компрессор | 188 | купить
CAJ9513Т | франция | R-22 | 220В | 1074Вт |  | среднетемпературный компрессор | 199 | купить
CAJ4517Т | франция | R-22 | 220В | 1233Вт |  | среднетемпературный компрессор | 210 | купить
CAJ4519Т | франция | R-22 | 220В | 1782Вт |  | среднетемпературный компрессор | 227 | купить
TFH4531F | франция | R-22 | 380В | 2620Вт |  | среднетемпературный компрессор | 322 | купить
TFH4540F | франция | R-22 | 380В | 3000Вт |  | среднетемпературный компрессор | 325 | купить
TAG4553Т | франция | R-22 | 380В | 3875 Вт |  | среднетемпературный компрессор | 487 | купить
TAG4561Т | франция | R-22 | 380В | 4465 Вт |  | среднетемпературный компрессор | 523 | купить
TAG4568Т | франция | R-22 | 380В | 5157Вт |  | среднетемпературный компрессор | 526 | купить
TFH2480E | франция | R-22 | 380В | 3277Вт | 2068Вт | низкотемпературный компрессор | 335 | купить
TFH2511E | франция | R-22 | 380В | 4105Вт | 2717Вт | низкотемпературный компрессор | 347 | купить
AEZ1390Y | франция | R-134 | 220В | 338Вт | 223Вт | низкотемпературный компрессор | 68 | купить
AEZ1410Y | франция | R-134 | 220В | 436Вт | 259Вт | низкотемпературный компрессор | 89 | купить
AEZ1412Y | франция | R-134 | 220В | 514Вт | 306Вт | низкотемпературный компрессор | 105 | купить
AEZ4430Y | франция | R-134 | 220В | 245Вт |  | среднетемпературный компрессор | 76 | купить
AE4440Y | франция | R-134 | 220В | 310Вт |  | среднетемпературный компрессор | 79 | купить
AE4450Y | франция | R-134 | 220В | 403Вт |  | среднетемпературный компрессор | 104 | купить
AE4460Y | франция | R-134 | 220В | 530Вт |  | среднетемпературный компрессор | 116 | купить
AE4456Y | франция | R-134 | 220В | 530Вт |  | среднетемпературный компрессор | 116 | купить
AE4450Y | франция | R-134 | 220В | 403Вт |  | среднетемпературный компрессор | 104 | купить
Компрессоры "Maneurop"
Герметичные компрессоры серии МТ на R 22
модель | Холодопр. в Вт при температуре кипения С (tконд=40 С) | [5 empty] | цена
компрессора | -25 | -15 | 0 | 5 | 10 | 15 | евро
MT22JC4VE | 930 | 2170 | 4930 | 6150 | 7540 | 9110 | 325 | купить
MT28JE4VE | 1690 | 3330 | 6750 | 8190 | 9810 | 11610 | 345 | купить
MT32JF4VE | 1800 | 3520 | 7320 | 8990 | 10890 | 13030 | 356 | купить
MT36JG4VE | 2280 | 4330 | 8550 | 10310 | 12260 | 14420 | 381 | купить
MT40JH4VE | 2430 | 4680 | 9290 | 11210 | 13340 | 15700 | 398 | купить
MT50HK4VE | 2910 | 5210 | 10960 | 13660 | 16830 | 20510 | 595 | купить
MT64HM4VE | 3470 | 6740 | 14200 | 17530 | 21360 | 25710 | 598 | купить
MT80HP4VE | 4390 | 8580 | 17740 | 21720 | 26230 | 31320 | 699 | купить | Компрессоры "Maneurop"
MT100HS4VE | 5360 | 10210 | 21520 | 26640 | 32550 | 39320 | 977 | купить
MT125HU4VE | 7490 | 13710 | 28090 | 34570 | 42020 | 50530 | 1158 | купить
MT160HW4VE | 9660 | 17300 | 35250 | 34410 | 52840 | 63640 | 1312 | купить
модель | Холодопр. в Вт при температуре кипения С (tконд=40 С) |  |  |  |  | цена
компрессора | -30 | -25 | -20 | -15 | -10 | евро
NTZ048A4G | 1255 | 1732 | 2303 | 2977 | 3766 | 367 | купить
NTZ068A4G | 1894 | 2620 | 3057 | 4030 | 5196 | 415 | купить
NTZ096A4G | 2483 | 3442 | 4639 | 6109 | 7884 | 540 | купить
NTZ108A4G | 2986 | 4132 | 5512 | 7153 | 9083 | 544 | купить
NTZ136A4G | 2986 |  |  |  |  | 692 | купить
модель | Холодопр. в Вт при температуре кипения С (tконд=40 С) | [5 empty] | цена
компрессора | -25 | -20 | -15 | -10 | -5 | 0 | евро
MTZ32JF4VE | 1690 | 2390 | 3250 | 4280 | 5510 | 6960 | 355 | купить
MTZ36JG4VE | 2180 | 2930 | 3840 | 4950 | 6280 | 7860 | 380 | купить
MTZ40JH4VE | 2270 | 3160 | 4230 | 5490 | 6970 | 8680 | 399 | купить
MTZ50HK4VE | 2930 | 4010 | 5370 | 7050 | 9080 | 11530 | 511 | купить
MTZ64HM4VE | 3790 | 5270 | 7060 | 91280 | 11690 | 14610 | 565 | купить
MTZ72HN4VE | 4430 | 6050 | 8020 | 10360 | 13120 | 16350 | 647 | купить
MTZ80HP4VE | 5060 | 6970 | 3230 | 11890 | 14980 | 18550 | 668 | купить
MTZ100HS4VE | 5660 | 7800 | 10430 | 13620 | 17450 | 21990 | 928 | купить
MTZ125HU4VE | 7780 | 10490 | 13790 | 17760 | 22490 | 28060 | 1100 | купить
MTZ144HV4VE | 9070 | 12150 | 15890 | 20390 | 25740 | 32030 | 1193 | купить
MTZ160HW4VE | 10250 | 13670 | 17820 | 22790 | 28690 | 35610 | 1246 | купить

## Cubigel Danfoss
www.n-holod.ru info@n-holod.ru
105118, г. Москва, ул. Буракова, д. 27, корпус 3
ИНН 7720794889/ КПП 772001001
Телефон (495) 943-14-37, факс (499) 940-03-43
Electrolux compressors (Испания)Cubigel
Наименование |  | Технические характеристики |  |  |  | Цена(роз.)
|  | Фреон | Напряжение | W, To=-15C | W,To=-23,3С |  | цена
L57TN | Испания | Испания | 220В | 252Вт |  | среднетемпературный компрессор | 69 | купить
L76TN | Испания | R-22 | 220В | 376Вт |  | среднетемпературный компрессор | 72.5 | купить
L88TN | Испания | R-22 | 220В | 416Вт |  | среднетемпературный компрессор | 77 | купить
P12TN | Испания | R-22 | 220В | 537Вт |  | среднетемпературный компрессор | 92 | купить
S18TN | Испания | R-22 | 220В | 786Вт |  | среднетемпературный компрессор | 149 | купить
S22TN | Испания | R-22 | 220В | 882Вт |  | среднетемпературный компрессор | 158 | купить
S26TN | Испания | R-22 | 220В | 1165Вт |  | среднетемпературный компрессор | 168 | купить
ML80FB | Испания | R-404 | 220В | 395Вт | 264Вт | низкотемпературный компрессор | 60 | купить
ML90FB | Испания | R-404 | 220В | 431Вт | 289Вт | низкотемпературный компрессор | 66 | купить
MP12FB | Испания | R-404 | 220В | 577Вт | 372Вт | низкотемпературный компрессор | 73 | купить
MP14FB | Испания | R-404 | 220В | 682Вт | 446Вт | низкотемпературный компрессор | 88 | купить
MX18FB | Испания | R-404 | 220В | 904Вт | 554Вт | низкотемпературный компрессор | 116 | купить
MX21FB | Испания | R-404 | 220В | 1039Вт | 676Вт | низкотемпературный компрессор | 119 | купить
MX23FB | Испания | R-404 | 220В | 1162Вт | 699Вт | низкотемпературный компрессор | 143 | купить
MS26FB | Испания | R-404 | 220В | 1267Вт | 826Вт | низкотемпературный компрессор | 179 | купить
MS34FB | Испания | R-404 | 220В | 1791Вт | 1156Вт | низкотемпературный компрессор | 193 | купить
ML90TB | Испания | R-404 | 220В | 451Вт |  | среднетемпературный компрессор | 79 | купить
MP12RB | Испания | R-404 | 220В | 619Вт |  | среднетемпературный компрессор | 88 | купить
MP14RB | Испания | R-404 | 220В | 745Вт |  | среднетемпературный компрессор | 92 | купить
MX21TB | Испания | R-404 | 220В |  |  | среднетемпературный компрессор | 131 | купить
MS26TB | Испания | R-404 | 220В | 1263Вт |  | среднетемпературный компрессор | 189 | купить
MS34TB | Испания | R-404 | 220В | 1812Вт |  | среднетемпературный компрессор | 196 | купить
GL80AA | Испания | R-134 | 220В | 264Вт | 162Вт | низкотемпературный компрессор | 57 | купить
GL90AA | Испания | R-134 | 220В | 289Вт | 184Вт | низкотемпературный компрессор | 60 | купить
GL99AA | Испания | R-134 | 220В | 315Вт | 200Вт | низкотемпературный компрессор | 60 | купить
GP12CB | Испания | R-404 | 220В | 346Вт | 214Вт | низкотемпературный компрессор | 66 | купить
GP14CB | Испания | R-404 | 220В | 416Вт | 257Вт | низкотемпературный компрессор | 70 | купить
GP16CB | Испания | R-404 | 220В | 472Вт | 300Вт | низкотемпературный компрессор | 78 | купить
GL90TB | Испания | R-404 | 220В | 261Вт |  | среднетемпературный компрессор | 68 | купить
GP12TB | Испания | R-404 | 220В | 339Вт |  | среднетемпературный компрессор | 87 | купить
GP14TB | Испания | R-22 | 220В | 376Вт |  | среднетемпературный компрессор | 89 | купить
GP16TB | Испания | R-22 | 220В | 445Вт |  | среднетемпературный компрессор | 91 | купить
GX18TB | Испания | R-22 | 220В | 550Вт |  | среднетемпературный компрессор | 107 | купить
GX23TB | Испания | R-22 | 220В | 677Вт |  | среднетемпературный компрессор | 129 | купить
Компрессоры "Danfoss"
DANFOSS
Наименование |  | Технические характеристики
|  | Фреон | Напряжение | W, To=-15C | W,To=-25С | Цена(роз.) | цена
FR8.5G |  | R-12 | 220В | 231Вт | 123 Вт | низкотемпературный компрессор | 80 | купить
FR11G |  | R-12 | 220В | 250Вт | 137 Вт | низкотемпературный компрессор | 84 | купить | Компрессор
SC15G |  | R-134 | 220В | 440Вт | 224Вт | низкотемпературный компрессор | 105 | купить
SC18G |  | R-134 | 220В | 526Вт | 283Вт | низкотемпературный компрессор | 122 | купить
SC21G |  | R-134 | 220В | 606Вт | 333Вт | низкотемпературный компрессор | 158 | купить
DANFOSS R-22
SC10C |  | R-22 | 220В | 560Вт | 325 Вт | низкотемпературный компрессор | 107 | купить
SC12C |  | R-22 | 220В | 680Вт | 415 Вт | низкотемпературный компрессор | 116 | купить
SC15CM |  | R-22 | 220В | 840Вт | 510 Вт | низкотемпературный компрессор | 131 | купить
SC18CM |  | R-22 | 220В | 980Вт | 585 Вт | низкотемпературный компрессор | 158 | купить
DANFOSSR404
FR8.5CL |  | R-404 | 220В | 468 Вт | 290Вт | низкотемпературный компрессор | 80 | купить
SC10CL |  | R-404 | 220В | 595 Вт | 341 Вт | низкотемпературный компрессор | 99 | купить
SC12CL |  | R-404 | 220В | 781 Вт | 475 Вт | низкотемпературный компрессор | 101 | купить
SC15CL |  | R-404 | 220В | 943Вт | 585 Вт | низкотемпературный компрессор | 104 | купить
SC 18 CLX.2 |  | R-404 | 220В | 1095 Вт | 780 Вт | низкотемпературный компрессор | 145 | купить
SC18CL |  | R-404 | 220В | 1095 Вт | 691 Вт | низкотемпературный компрессор | 142 | купить
SC21CL |  | R-404 | 220В | 1306 Вт | 813 Вт | низкотемпературный компрессор | 168 | купить

## Атлант ACC Lanhai
www.n-holod.ru info@n-holod.ru
105118, г. Москва, ул. Буракова, д. 27, корпус 3
ИНН 7720794889/ КПП 772001001
Телефон (495) 943-14-37, факс (499) 940-03-43
Компрессоры Атлант
Компрессоры Атлант |  |  |  |  | Цена(роз.)
г.Барановичи |  | Напряжение
Наименование
СК -100 | R-12 | ДЛЯ БЫТ. ХОЛОДИЛЬНИКОВ |  |  | 2290 | купить
СК -120 | R-12 | ДЛЯ БЫТ. ХОЛОДИЛЬНИКОВ |  |  | 2350 | купить
СК -140 | R-12 | ДЛЯ БЫТ. ХОЛОДИЛЬНИКОВ |  |  | 2450 | купить
СК -160 | R-12 | ДЛЯ БЫТ. ХОЛОДИЛЬНИКОВ |  |  | 2500 | купить
СК -175 | R-12 | ДЛЯ БЫТ. ХОЛОДИЛЬНИКОВ |  |  | 2520 | купить
СК -200 | R-12 | ДЛЯ БЫТ. ХОЛОДИЛЬНИКОВ |  |  | 2750 | купить
СКм100 | R-134 | ДЛЯ БЫТ. ХОЛОДИЛЬНИКОВ |  |  | 2600 | купить
СКO120 | R-134 | ДЛЯ БЫТ. ХОЛОДИЛЬНИКОВ |  |  | 2680 | купить
СКO140 | R-134 | ДЛЯ БЫТ. ХОЛОДИЛЬНИКОВ |  |  | 2720 | купить
СКO160 | R-134 | ДЛЯ БЫТ. ХОЛОДИЛЬНИКОВ |  |  | 2975 | купить
СКO175 | R-134 | ДЛЯ БЫТ. ХОЛОДИЛЬНИКОВ |  |  | 2885 | купить
СКO200 | R-134 | ДЛЯ БЫТ. ХОЛОДИЛЬНИКОВ |  |  | 2960 | купить
СКH80 | R-600 | ДЛЯ БЫТ. ХОЛОДИЛЬНИКОВ |  |  | 2665 | купить
СКН-130 | R-600 | ДЛЯ БЫТ. ХОЛОДИЛЬНИКОВ |  |  | 2875 | купить
СКН-150 | R-600 | ДЛЯ БЫТ. ХОЛОДИЛЬНИКОВ |  |  | 2925 | купить
Компрессоры ACC, Австрия
Компрессоры ACC |  |  |  |  | Цена(роз.)
Напряжение
Наименование |  |  | W,To=-23,3С
GVM 38 AA | Австрия | 220Вт | 107 Вт | СКО-100 | 43 | купить
GVM 44 AA | Австрия | 220Вт | 122 Вт | СКО-120 | 46 | купить
GVM 57 AA | Австрия | 220Вт | 153 Вт | СКО-140 | 46 | купить
GVM 66 AA | Австрия | 220Вт | 181 Вт | СКО-160 | 49 | купить
GVY 75 AA | Австрия | 220Вт | 205 Вт | СКО-200 | 55 | купить
R600
HMK 80 AA | Австрия | 220Вт | 136 Вт | Австрия | 53 | купить
HVY44 AA | Австрия | 220Вт | 71 Вт | Австрия | 49 | купить
HVY57AA | Австрия | 220Вт | 88Вт | Австрия | 50 | купить
HVY67AA | Австрия | 220Вт | 117вт | Австрия | 51 | купить
HVY75AA | Австрия | 220Вт | 107вт | Австрия | 52 | купить
HMK 95 AA | Австрия | 220Вт | 167 Вт | Австрия | 53.8 | купить
HMK 12 AA | Австрия | 220Вт | 198 Вт | Австрия | 55 | купить
Компрессоры LANHAI ротационные для кондиционеров
|  |  | Объем | W | kal/h | электрическая
QXR-13E | R-22 | 25 мкФ | 13.5 | 2120 Вт | 1823 | 730 Вт | 77
QXR-16E | R-22 | 25 мкФ | 16.4 | 2730 Вт | 2348 | 915 Вт | 85
QXR-19E | R-22 | 30 мкФ | 19.3 | 3210 Вт | 2761 | 1100 Вт | 92
QXR-21E | R-22 | 30 мкФ | 21.3 | 3620 Вт | 3113 | 1210 Вт | 99
QXR-25E | R-22 | 35 мкФ | 25.4 | 4220 Вт | 3629 | 1410 Вт | 106
QXR-30E | R-22 | 35 мкФ | 29.2 | 4860 Вт | 4180 | 1630 Вт | 119
QXR-33E | R-22 | 50 мкФ | 33.6 | 5640 Вт | 4850 | 1925 Вт | 121
QXR-41E | R-22 | 55 мкФ | 41.7 | 7060 Вт | 6072 | 2360 Вт | 156
QXR-44E | R-22 | 55 мкФ | 44.2 | 7620 Вт | 6553 | 2540 Вт | 160
Компрессоры Donper Китай
Наименование |  | Технические характеристики |  |  |  | Цена(роз.) | EUROпо курсу цб
|  | Фреон | Напряжение | W, To=-15C | W,To=-23,3С |  | цена
СJ2179CE | Китай | R-22 | 220В |  |  |  | 10260
СJ6240CE | Китай | R-22 | 220В |  |  |  | 9450 | купить
СТ6217Е | Китай | R-22 | 220В |  |  |  | 7290 | купить
СТ 6220СЕ | Китай | R-22 | 220В |  |  |  | 7700 | купить
NE2125СЕ | Китай | R-22 | 220В |  | 425вт |  | 4180 | купить
NE2134СЕ | Китай | R-22 | 220В |  | 545вт |  | 4235 | купить
NE610СЕ | Китай | R-22 | 220В | 476вт |  |  | 3960 | купить
NE613СЕ | Китай | R-404 | 220В | 537вт |  |  | 4235 | купить
СJ6240CК | Китай | R-404 | 220В |  |  |  | 9625 | купить
СТ2178GK | Китай | R-404 | 220В |  |  |  | 8800 | купить
NE2134GK | Китай | R-404 | 220В |  | 425вт |  | 4485 | купить
NE6210GK | Китай | R-404 | 220В | 476вт |  |  | 4235 | купить
NE6213GK | Китай | R-404 | 220В | 600вт |  |  | 4290 | купить
E1118CZA | Китай | R-134 | 220В | 360Вт | 200вт |  | 2500 | купить
E1121CZA | Китай | R-134 | 220В | 467Вт | 270вт |  | 2970 | купить
E1130CZA | Китай | R-134 | 220В | 550Вт | 550Вт |  | 3150 | купить
E1134CZA | Китай | R-134 | 220В | 591Вт | 375Вт |  | 3400 | купить
NE5170CZ | Китай | R-134 | 220В | 930вт | 670вт |  | 3800 | купить
NE6188CZ | Китай | R-134 | 220В | 830Вт | 1100Вт |  | 4000 | купить
NE6210CZ | Китай | R-404 | 220В | 1300вт | *965вт |  | 4200 | купить
Компрессоры KULTORN Китай
Наименование |  | Технические характеристики |  |  |  | Цена(роз.) | EUROпо курсу цб
|  | Фреон | Напряжение | W, To=-15C | W,To=-23,3С |  | цена
AE2412 EK | тайланд (китай) | R-22 | 220В | NE2125E | 307Вт |  | 92 | купить
AE2416 EK | тайланд (китай) | R-22 | 220В | NE2134E | 345Вт |  | 102 | купить
AE2418 EK | тайланд (китай) | R-22 | 220В | T2140E | 435Вт |  | 112 | купить
AE2420EK | тайланд (китай) | R-22 | 220В | T2155E | 490Вт |  | 125 | купить
AE2426EK | тайланд (китай) | R-22 | 220В | T2155E | 595Вт |  | 136 | купить
AE2428EK | тайланд (китай) | R-22 | 220В | T2168 | 690Вт |  |  | купить
AE6412EK | тайланд (китай) | R-22 | 220В | 240ВТ | NE 6144E |  | 73 | купить
AE7415EK | тайланд (китай) | R-22 | 220В | 310Вт | NE6152E |  | 82 | купить
AE7422EK | тайланд (китай) | R-22 | 220В | 420Вт | NE6181E |  | 85 | купить
AE7426EK | тайланд (китай) | R-22 | 220В | 480Вт | NE6210E |  | 90 | купить
AE7440EK | тайланд (китай) | R-22 | 220В | 660Вт | NE9213E |  | 114 | купить
AE4422EK | тайланд (китай) | R-22 | 220В | 240ВТ | NE 6144E |  | 83 | купить
AE4430EK | тайланд (китай) | R-22 | 220В | 310Вт | NE6152E |  | 92 | купить
AE4440EK | тайланд (китай) | R-22 | 220В | 420Вт | NE6181E |  | 97 | купить
AE4448EK | тайланд (китай) | R-22 | 220В | 480Вт | NE6210E |  | 101 | купить
WJ9470EK | тайланд (китай) | R-22 | 220В | 1265Вт | J9226E |  | 205 | купить
WJ9480K | тайланд (китай) | R-22 | 380В | 1265Вт | J9226E |  | 208 | купить
WJ9485K | тайланд (китай) | R-22 | 220В | 1375Вт | J9232E |  | 210 | купить
WJ9510K | тайланд (китай) | R-22 | 220В | 1425Вт |  |  | 218 | купить
WJ9510K | тайланд (китай) | R-22 | 220В | 1638Вт | J9238E |  | 227 | купить
R404 |  |  |  | -23.3
AE2410ZK | тайланд (китай) |  | 220В | 239Вт | NEK2121GK |  | 88 | купить
AE2413ZK | тайланд (китай) | R-404 | 220В | 284Вт | NEK2125GK |  | 92 | купить
AE2416ZK | тайланд (китай) | R-404 | 220В | 352Вт | NE2125GK |  | 98 | купить
AE2420ZK | тайланд (китай) | R-404 | 220В | 475Вт | NE2134GK |  | 101 | купить
AE2425ZK | тайланд (китай) | R-404 | 220В | 478Вт | NEK2150GK |  | 107 | купить
AE2428ZK | тайланд (китай) | R-404 | 220В | 560Вт | NEK2168GK |  | 120 | купить
AE2432ZK | тайланд (китай) | R-404 | 220В | 660Вт | T2168GK |  | 134 | купить
CA2432Z | тайланд (китай) | R-404 | 220В | 624Вт | NT2168GK |  | 137 | купить
CA2435Z | тайланд (китай) | R-404 | 220В | 740Вт | T2178GK |  | 146 | купить
CA2440Z | тайланд (китай) | R-404 | 220В | 864Вт | NT2192GK |  | 159 | купить
WJ2430ZK | тайланд (китай) | R-404 | 220В | 1265Вт |  |  | 198 | купить
WJ2440ZK | тайланд (китай) | R-404 | 220В | 695Вт | T2178GK |  | 206 | купить
WJ2450ZK | тайланд (китай) | R-404 | 220В | 929Вт | J2192GK |  | 216 | купить
WJ2455ZK | тайланд (китай) | R-404 | 220В | 1050Вт | NT2212GK |  | 225 | купить
WJ2460ZK | тайланд (китай) | R-404 | 220В | 1200Вт | NJ2212GK |  | 230 | купить
AW2450ZK | тайланд (китай) | R-404 | 220В | 929Вт |  |  | 268 | купить
AW2462ZK | тайланд (китай) | R-404 | 220В | 1116Вт |  |  | 292 | купить
AW2464ZK | тайланд (китай) | R-404 | 220В | 1280Вт |  |  | 321 | купить
AW2495ZK | тайланд (китай) | R-404 | 220В | 1613Вт | FH2480Z |  | 339 | купить
R404 |  | R404 |  | -15
AE4430Z | тайланд (китай) | R-404 | 220В | 313Вт | NEK6144GK |  | 94 | купить
AE4440Z | тайланд (китай) | R-404 | 220В | 450Вт | NEK6181GK |  | 99 | купить
AE9420Z | тайланд (китай) | R-404 | 220В | 372Вт | NEK6165GK |  | 100 | купить
AE9426Z | тайланд (китай) | R-404 | 220В | 450Вт | NEK6181GK |  | 102 | купить
BA7430Z | тайланд (китай) | R-404 | 220В | 495Вт | NEK6210GK |  | 100 | купить
BA7440Z | тайланд (китай) | R-404 | 220В | 616Вт | NEK6213GK |  | 108 | купить
BA7443Z | тайланд (китай) | R-404 | 220В | 770Вт | T6217GK |  | 123 | купить
BA7452Z | тайланд (китай) | R-404 | 220В | 890Вт | T6220GK |  | 136 | купить
BA7459Z | тайланд (китай) | R-404 | 220В | 1030Вт | NT6222GK |  | 148 | купить
CA9465Z | тайланд (китай) | R-404 | 220В | 1265Вт | T6222GK |  | 162 | купить
CA7475Z | тайланд (китай) | R-404 | 220В | 1440Вт | J9226GK |  | 165 | купить
WJ9470Z | тайланд (китай) | R-404 | 220В | 1265Вт | J9226GK |  | 209 | купить
WJ9490Z | тайланд (китай) | R-404 | 220В | 1365Вт | J9232GK |  | 222 | купить
WJ9510Z | тайланд (китай) | R-404 | 380В | 1600Вт | J9238GK |  | 225 | купить
WJ9513Z | тайланд (китай) | R-404 | 220В | 1375Вт | J9238GK |  | 228 | купить
AW7512Z | тайланд (китай) | R-404 | 220В | 1667Вт |  |  | 245 | купить
AW7514Z | тайланд (китай) | R-404 | 220В | 2034Вт |  |  | 301 | купить
AW9516Z | тайланд (китай) | R-404 | 220В | 2585Вт |  |  | 329 | купить
R134 |  |  |  | -15 | -23.3 |  |  | купить
AE1370Y | тайланд (китай) | R-134 | 220В | NB1116Z | 138Вт |  | 65 | купить
AE2390Y | тайланд (китай) | R-134 | 220В | NB2121Z | 200Вт |  | 83 | купить
AE2410Y | тайланд (китай) | R-134 | 220В | NB2130Z | 255Вт |  | 87 | купить
AE2415Y | тайланд (китай) | R-134 | 220В | NB2134Z | 277Вт |  | 107 | купить
AE2417Y | тайланд (китай) | R-134 | 220В | NB2140Z | 325Вт |  | 114 | купить
AE4425Y | тайланд (китай) | R-134 | 220В | 327Вт | NEK6160Z |  | 89
AE4430Y | тайланд (китай) | R-134 | 220В | 395Вт | NEK6170Z |  | 92
AE4435Y | тайланд (китай) | R-134 | 220В | 440Вт | NEK6187Z |  | 94
AE4440Y | тайланд (китай) | R-134 | 220В | 505Вт | NEK6210Z |  | 100
AE4448Y | тайланд (китай) | R-134 | 220В | 575Вт | NEK6212Z |  | 108
AE4459Y | тайланд (китай) | R-134 | 220В | 660Вт | NEK6214Z |  | 116
AE9417Y | тайланд (китай) | R-134 | 220В | 280Вт | NEK6170Z |  | 83
AE9419Y | тайланд (китай) | R-134 | 220В | 330Вт | NEK6187Z |  | 86
AE7423Y | тайланд (китай) | R-134 | 220В | 360Вт | NEK6210Z |  | 94
AE7426Y | тайланд (китай) | R-134 | 220В | 425Вт | NEK6212Z |  | 101
AE7430Y | тайланд (китай) | R-134 | 220В | 455Вт | NEK6214Z |  | 109

## Термостаты реле процессоры
www.n-holod.ru info@n-holod.ru
105118, г. Москва, ул. Буракова, д. 27, корпус 3
ИНН 7720794889/ КПП 772001001
Телефон (495) 943-14-37, факс (499) 940-03-43
Термостаты, термометры
Термостаты RANCO |  | Технические характеристики |  | Цена(роз.)
Термостат К-50 (0,8)RancoЧехия |  | для 1-камерных холод,камер |  | 3 | купить
Термостат К-50 (2.5)RancoЧехия |  | для пивоохладителей |  | 7.5 | купить
Термостат К-59 (1,3)Ranco Чехия |  | для 1-камерных быт. холодил. |  | 3 | купить
Термостат К-59 (2,5)RancoЧехия |  | для 2-камерных быт. холодил. |  | 3.5 | купить
Термостат К-57(2,5) Чехия |  | для морозильника |  | 3.7 | купить
Термостат К-54 (1,3)RancoЧехия |  | аналогТАМ-145 |  | 3.5 | купить
Термостат К-54 (2.00)RancoЧехия |  | аналог ТАМ-145 |  | 3.7 | купить
Термостат К-54 (2.5)RancoЧехия |  | аналог ТАМ-145 |  | 3.7 | купить
Термостат К60RancoЧехия |  | аналог РТХО |  | 5 | купить
Термостаты "ATEA "ИТАЛИЯ |  | Технические характеристики |  | Цена(роз.)
Термостат К-50 (0,8)ATEA Италия |  | для 1-камерных холод,камер |  | 2.6 | купить
Термостат К-50 (2,5)ATEA Италия |  | для пивоохладителей |  | 4.5 | купить
Термостат К-59 (1,3)ATEA Италия |  | для 1-камерных быт. холодил. |  | 3 | купить
Термостат К-59 (2,5)ATEAИталия |  | для 2-камерных быт. холодил. |  | 3.3 | купить
Термостат К-57(2,5) ATEAИталия |  | для морозильника |  | 3.5 | купить
Термостат К-54 (1,3)ATEAИталия |  | ТАМ-145 |  | 3.2 | купить
Термостат К-54 (2.4)ATEAИталия |  | ТАМ-145 |  | 3.5 | купить
Термостаты КИТАЙ |  | Технические характеристики |  | Цена(роз.)
ТАМ 133 (1,3) Китай |  | для 1-камерных быт. холодил. |  | 2.5 | купить
ТАМ-113 (исп. 1.2.3 4) |  | для витрин, камер,шкафов |  | 4 | купить
ТАМ 112 Китай |  | для 1-камерных холод |  | 2.5 | купить
ТАМ-145 (1,3 м) Китай |  | для морозильных ларей |  | 2.8 | купить
Реле РТКХМ |  | пр-во Китай |  | 3.3 | купить
Термостат ВС93 _30+35 Becool в корусе |  | ТАЙВАНЬ |  | 9 | купить
Термостат ВС-2_30+35 Becool без корпуса |  | ТАЙВАНЬ |  | 3.2 | купить
Термостат TR2 капиллярный |  | для температуры в системах ото, венти конд. |  | 7 | купить
Термостат A2000 |  | 30+35 в корпусе |  | 6.5 | купить
ТермостатFS2000 |  | Китай -30+35 |  | 3.9 | купить
РЕЛЕ разное |  | Технические характеристики |  | Цена(роз.)
Реле Корея тепловое 4TM |  | пр-во Китай |  | 1.5 | купить
Реле Корея пусковое (универсальное) IC-4 |  | пр-во Китай |  | 1.5 | купить
Индикатор Стинол |  |  |  | 1.2 | купить
Реле РТКХМ |  | пр-во Китай |  | 3.3 | купить
Реле РТКХМ |  | пр-воРоссия |  | 5 | купить
РКТ-2 |  | пр-во Китай |  | 2.5 | купить
РКТ-3 |  | пр-во Китай |  | 2.7 | купить
реле р-3 |  | пр-во Китай |  | 2.6 | купить
реле р-4 |  | пр-во Китай |  | 2.6 | купить
Таймер DBZ 706 SC |  | пр-во Китай |  | 6.9 | купить
Таймер стинол оригинальный |  | пр-во мексика |  | 8.4 | купить
Таймер DBZ 706 SC | таймер разморозки | пр-во Китай |  | 5.8 | купить
ТаймерСтиномэлектронный ТИМ01 |  | пр-во Китай |  | 4.5 | купить
Таймер DBZ 520 | таймер разморозки | пр-во Китай |  | 7.5 | купить
РЕЛЕ ВРЕМЕНИ "Орбис" |  | Испания ALFA D |  |  | купить
РЕЛЕ ВРЕМЕНИ "Орбис" |  | Испания MINI TD |  |  | купить
Плавкая вставка KDS-8003 |  |  |  | 2.2 | купить
Плавкий предохранитель 2-хконтактный |  |  |  | 2.8 | купить
Плавкий предохранитель 3-хконтактный |  |  |  | 3 | купить
Плавкий предохранитель 4 контактный |  |  |  | 2.2 | купить
Таймер оттайки "Bigatti" SB1.81 |  | Италия |  | 33 | купить
Терм. цифровые механические ,электронные |  | Технические характеристики |  | Цена(роз.)
Термометр бытовой ,круглый |  | для витрин,шкафов |  | 2 | купить
Термометр цифровойDST-20 -50+70 | Термометр цифровойDST-20 -50+70 | DST - 20 (-50...+70) Цифровой термометр |  | 9.6 | купить
Термометр цифровойDST-30 |  | Китай |  | 10 | купить
Термометр цифровойТРМ-10 |  | с датчиком Китай |  | 4.4 | купить
Термометр цифровойТРМ-30 |  | с датчиком Китай |  | 5.6 | купить
ТермометрWT-1 щупом | щуп-иглаиз нерж. стали защищен чехлом с клипсой для ношения в нагрудном кармане. Параметры: - Диапазон измерения: от -50 С до +300 | Диапазон t -50 +300 |  | 7 | купить
ТермометрWT-5 щупом | Китай | Диапазон измерения: -50 ° C до +150 ° C |  | 7 | купить
Термометр цифровойLT - 2 | Китай | температура-5℃~ +50 ℃+влажность30% RH ~ 90% RH |  | 10.8 | купить
Термометрэлек. VA 6520 | Китай | инфракрасный пистолет с дисплеем |  | 64 | купить
Цифровой портативный термометр |  | ВС-Т5 (-50…+70 С)BecoolТАЙВАНЬ |  | 3.8 | купить
Цифровой портативный термометр |  | ВС-Т3 (-50…+30 С)BecoolТАЙВАНЬ |  | 8.9 | купить
Цифровой портативный термометр щуп |  | ВС-Т1 (-50…+300С)BecoolТАЙВАНЬ |  | 6.5 | купить
Цифровой портативный термометр |  | ВС-TW4 2-дисплея вн-30+50 нар-50+70 |  | 13.9 | купить
Термометр карманный электр.дистационный |  | ВС105(-50…+120 С)BecoolТАЙВАНЬ |  | 22.67 | купить
Термометр электр.дистационный |  | ВС89 (-40…+500С)BecoolТАЙВАНЬ |  | 41 | купить
Термометрэлектронный TMDP CPS CША |  | измерение температуры (-50…+150 С) |  | 12.7 | купить
Карманный электр. Термометр ССI-07CPS CША |  | измерение температуры (-50…+150 С) |  | 14.3 | купить
Термометр стрелочный TMАPС CPS CША |  | измерение температуры (-40…+80 С) |  | 6 | купить
Электронный термометр TMINI12 -50 +590 |  | CPS CША |  | 78.5 | купить
Электронный шумомер BC8922 |  | ТАЙВАНЬ |  | 82
Электронный шумомер SM150 |  | с подсветкойпр-ва SPS ур. шума 30до130ДБ |  | 142 | купить
Мультиметр- DM350 |  |  |  | 44 | купить
Мультитестер клещи ЦИФРОВОЙ |  | AC650 CPS CША |  | 124 | купить
Элктронный термоанемометр |  | AM50 CPS CША |  | 160 | купить
Элктронный термоанемометр |  | BC9201ТАЙВАНЬ |  | 82
ПРОЦЕССОРЫ МОНИТОРЫ |  | Технические характеристики |  | Цена(роз.)
КонтроллерEVK201N7 "Every control " |  | с датчиком NTC |  | 16 | купить
КонтроллерEVK213P3VXBS "Every control " |  |  |  | 32 | купить
КонтроллерEVK203N7 "Every control " |  | 2 датчика |  | 24.6 | купить
КонтроллерEVK33N7 "Every control " |  | с датчиком NTC |  | 19.5
КонтроллерEVKB21N7 "Every control " |  | с датчиком NTC |  | 15
КонтроллерEV3X21N7 "Every control " |  | с датчиком NTC статика с сенсорной панелью |  | 15
КонтроллерEV3X22N7 "Every control " |  | 2датчика NTC статика+оттайка с сенсорной панелью |  | 20
КонтроллерEV3X23N7 "Every control " |  | вентилируемый холод |  | 20
Датчик давления | ALCO | EWPA 007 |  | 79 | купить
Датчик давления | ALCO | EWPA 030 |  | 79 | купить
Датчик к проц. ID 974"Eliwell" (NTС) | Италия |  |  | 3 | купить
Датчик к проц. ID 974"Eliwell" (PTС) | Италия |  |  | 4 | купить
Комплект EWCM4150"Eliwell" | Италия | EWPA007с транформатором 220\12v |  | 185 | купить
Комплект EWCM4120"Eliwell" | Италия | EWPA007с транформатором 220\12v |  | 193 | купить
Комплект EWCM4180"Eliwell" | Италия | EWPA007с транформатором 220\12v |  | 212 | купить
Контроллер ID985LX"Eliwell" | Италия | 3 датчика |  | 83 | купить
Регулятор скорости вращ. "FASEC 33" | Италия | регулирует скорость вращения вентилятора |  | 512 | купить
ID 974 (EWРС 974) микропроцес."Eliwell" | Италия | в компл. с 2-мя датчиками (встроенный трансф-р) |  | 31 | купить
EW 971 микропроцес."Eliwell" |  | в компл. с 1-м датчиком (встроенный трансф-р) |  | 25 | купить
ew 974 микропроцес."Eliwell" | Италия | в компл. с 2-мя датчиками (встроенный трансф-р) |  | 21 | купить
EW 961 микропроцес."Eliwell" |  | в компл. с 1-м датчиком (встроенный трансф-р) |  | 16 | купить
EWDR 984 микропроцессор "Eliwell" DIN | Италия | в компл. с 2-мя датчиками (встроенный трансф-р) |  | 51 | купить
ID 961 (EWPC 961/N) микропр. "Eliwell" | Италия | в компл. с 1-м датчиком (встроенный трансф-р) |  | 22.5 | купить
IS972LXмикропр. "Eliwell" | Италия | в компл. с 2-мя датчиками и кабелем |  | 69 | купить | 33.49
EKC 202B Контр-р исп.и ур. (084B8691) |  |  |  | 33 |  | 85.69
EKC 302A Контроллер исп (084B4162) |  |  |  | 84 |  | 97.89
EKC 302B Контр испарителя (084B4163) |  |  |  | 96 |  | 55.09
EKC 102C Контр испарителя и уровня (084B8502) |  |  |  | 54 |  | 44.69
EKC 202C MS Контр исп (084B8543) |  |  |  | 43 |  | 81.69
EKC 202C Конт испарителя и уровня (084B8523) |  |  |  | 80
Контроллер EKC102A |  | 1 датчик "Danfoss" |  | 23.3 | купить
Контроллер EKC202B |  | 2 датчика "Danfoss" |  | 31 | купить
Монитор напряжения РНПП |  | РНПП-301 21547008 |  | 44 | купить
Монитор напряжения РНПП |  | РНПП-311 21547003 |  | 21 | купить
Монитор напряжения РНПП |  | РНПП-311М 21547004 |  | 22 | купить
Монитор напряжения РН |  | РН 111 |  | 21 | купить
Монитор напряжения РН |  | РН 111М |  | 22 | купить
Монитор напряжения РН |  | РН 113 |  | 28 | купить
Контроллер |  | МСК301
Монитор напряжения РН |  | 101 |  | 20 | купить
Реле контроля фаз "АКО" 5442В |  | обнаруж-е обрыва фазы, дисбаланса электропитания |  | 34 | купить
ТАМ 113 (варианты исполнения):
Медная трубка (в 1метре): |  | I - от -5 до -20С | III - от +5 до +15С
d6мм=0,14 кг, d8мм=0,2 кг, |  | II -от -10 до +10С | IV - от +5 до -15С
Note on A30: Автор:
Note on A41: Автор:

## Тэны возхоохл. конденсаторы
www.n-holod.ru info@n-holod.ru
105118, г. Москва, ул. Буракова, д. 27, корпус 3
ИНН 7720794889/ КПП 772001001
Телефон (495) 943-14-37, факс (499) 940-03-43
МИКРОДВИГАТЕЛИ
Наименование |  | Технические характеристики |  |  | Цена(роз.)
Вентилятор обдува "Sunon" корея |  | 140 куб. м/час 220В 18W размер 119х119х38 |  |  | 8.5
Вентилятор обдува "Sunon" китай |  | 140 куб. м/час 220В 18W размер 119х119х38 |  |  | 5.5
Вентилятор обдува "Sunon" китай |  | 140 куб. м/час 220В 18W размер 119х119х38 для бонет |  |  | 7.7
Вентилятор обдува "Sunon" китай |  | размер 200х200х60 |  |  | 16
Вентилятор обдува "Sunon" китай |  | 135*135*32 |  |  | 9
Вентилятор обдува "Sunon" китай |  | 220*220*60 |  |  | 17
Вентилятор обдува "Sunon" китай |  | 80*80*25 |  |  | 5
Вентилятор обдува "Sunon" китай |  | 92*92*26 |  |  | 5.5
Вентилятор обдува "ЭБМ" германия |  | 140 куб. м/час 220В 18W размер 119х119х38 |  |  | запрос
Вентилятор JA1238H2B Jamicon |  | 140 куб. м/час 220В 18W размер 119х119х38 Япония |  |  | 20
Эл.двигатель 4E250 |  | 220V | Китай | 1300 об/мин, | 29
Эл.двигатель 4E300 |  | 220V.380V | Китай | 1300 об/мин, | 30
Эл.двигатель 4E315 |  | 220V.380V | Китай | 1300 об/мин, | 51
Эл.двигатель 4E350 |  | 220V.380V | Китай | 1300 об/мин, | 43
Эл.двигатель 4E400 |  | 220V.380V | Китай | 1300 об/мин, | 44.5
Эл.двигатель 4E450 |  | 220V.380V | Китай | 1300 об/мин, | 53
Эл.двигатель 4E500 |  | 220V.380V | Китай | 1300 об/мин, | 71
Эл.двигатель 4E550 |  | 220V.380V | Китай | 1300 об/мин, | 76
Эл.двигатель 4E630 |  | 220V.380V | Китай | 1300 об/мин, | 106
Эл.двигатель 8D500 |  | тихоходный |  | 800 об/мин | 102
Эл.двигатель 6D500 |  | тихоходный |  | 800 об/мин | 73
Микродвигатель Китай |  | YZF 5-13 Вт | Китай | 1300 об/мин, | 6
Микродвигатель Китай |  | YZF 10-20 | Китай | 1300 об/мин, | 7.5
Микродвигатель Китай |  | YZF 16-25 Вт | Китай | 1300 об/мин, | 9.5
Микродвигатель Китай |  | YZF 18-25 Вт | Китай | 1300 об/мин, | 11
Микродвигатель Китай |  | YZF 25-40 Вт | Китай | 1300 об/мин, | 12
Микродвигатель"EBM" |  | YZF 34-65 Вт | Китай | 1300 об/мин, | 13
Микродвигатель "EBM" |  | 220В, 5Вт, Т3 1300 об/мин, универс.крепеж |  |  | 7.5
Микродвигатель "EBM" |  | 220В, 7Вт, Т3 1300 об/мин, универс.крепеж |  |  | 9
Микродвигатель "EBM" |  | 220В, 10Вт 1300 об/мин универс.крепеж |  |  | 9.5
Микродвигатель "EBM" |  | 220В, 16Вт,Т3 1300 об/мин, универс.крепеж |  |  | 10
Микродвигатель "EBM" |  | 220В, 18Вт,Т3 1300 об/мин, универс.крепеж |  |  | 11.3
Микродвигатель "EBM" |  | 220В, 25Вт, Т3 1300 об/мин, универс.крепеж |  |  | 12
Микродвигатель (Италия)"ELCO" |  | 220В, 34Вт, Т3 1300 об/мин, универс.крепеж |  |  | 14.3
Микродвигатель (Италия)"ELCO" |  | 220В, 5Вт, Т2 1300 об/мин, под диффузор |  |  | 11.8
Микродвигатель (Италия)"ELCO" |  | 220В, 10Вт, Т2 1300 об/мин, под диффузор |  |  | 13.3
Микродвигатель (Италия)"ELCO" |  | 220В, 16Вт, Т2 1300 об/мин, под диффузор |  |  | 17
Микродвигатель (Италия)"ELCO" |  | 220В, 18Вт, Т2 1300 об/мин, под диффузор |  |  | 19.5
Микродвигатель (Италия)"ELCO" |  | 220В, 25Вт, Т2 1300 об/мин, под диффузор |  |  | 21
Микродвигатель (Италия)"ELCO" |  | 220В, 34Вт, Т2 1300 об/мин, под диффузор |  |  | 22.5
Крыльчатка к микродв. |  | 220В, 18Вт, Т2 2600 об/мин, |  |  | 25.6
Крыльчатка к микродв. |  | D= 200мм |  |  | 28-00
Крыльчатка к микродв |  | D= 230мм |  |  | 36-00
Крыльчатка к микродв |  | D= 254мм |  |  | 46-00
Защитная решетка |  | D= 300мм |  |  | 160-00
Конденсаторы "Garsia Camara" Испания |  | D = 200мм,254мм300мм |  |  | в ассортименте
Наименование
|  | Технические характеристики |  |  | Цена(роз.)
CV 72-3 в сборе "Garsia Camara" |  | 1050 Втвыс,231мм длина298мм шир.208мм |  |  | 32
CV 83-4 в сборе "Garsia Camara" |  | 1050 Втвыс,231мм длина298мм шир.208мм |  |  | 45
CV 93-5 в сборе "Garsia Camara" |  | 1300 Втвыс,273мм длина330мм шир.203мм |  |  | 50
CV 104-8 "Garsia Camara" |  | 1300 Втвыс,273мм длина330мм шир.203мм |  |  | 65
CV 103-6 "Garsia Camara" |  | 1940 Втвыс,273мм длина330мм шир.225мм |  |  | 57
CV114-10 "Garsia Camara" |  | 1450 Втвыс,273мм длина330мм шир.203мм |  |  | 102
CV 144-17 "Garsia Camara" |  | 2900 Втвыс,326мм длина430мм шир.245мм |  |  | 113
CV 114D-5,5"Garsia Camara" |  |  |  |  | 170
Конденсатор CG 05 "Garsia Camara"(без вент.) |  | 4000 Втвыс,326мм длина430мм шир.245мм |  |  | 141
Конденсатор CG 07 "Garsia Camara"(без вент.) |  | 5200Втвыс,370мм длина475мм шир.300мм |  |  | 189
Конденсатор CG 10"Garsia Camara"(без вент.) |  | 6900Втвыс,420мм длина578мм шир.325мм |  |  | 229
Конден.CG 13"Garсia Camara" (без вент.) |  | 11900Втвыс,520мм длина685мм шир.395мм |  |  | 346
Конденсатор CG 19 "Garsia Camara"(без вент.) |  | 13000Втвыс,520мм длина685мм шир.395мм |  |  | 403
Конденсатор CG 22 (без вент.) |  |  |  |  | 480
Конденсатор CG 30"Garsia Camara" |  | 30000Втвыс,620мм длина1295мм шир.455мм |  |  | 660
Конденсатор CG 36"Garsia Camara" |  | 36000Втвыс,620мм длина1295мм шир.455мм |  |  | 867
Конденсаторы Малайзия
Наименование
|  | Технические характеристики |  |  | Цена(роз.)
Конденсатор (теплообменник) FN 2-1,3 |  |  |  |  | 36
Конденсатор (теплообменник) FN 3.4-2,1 |  |  |  |  | 54 | 1605х245х1258 85000Вт(4Х500)
Конденсатор (теплообменник) FN 4.4-2,9 |  |  |  |  | 70 | 1605х242х848 65000Вт(2Х500)
Конденсатор (теплообменник) FN 5.4-3,4 |  | 440х130х330 3400 Вт в сборе |  |  | 76 | 1295х242х805 52000Вт(2Х500)
Конденсатор (теплообменник) FN 7.0-4,5 |  |  |  |  | 138 | 1145х237х592 30000Вт(2Х450)
Конденсатор (теплообменник) без вент. FN 2.0 |  |  |  |  | 29 | 1145х237х592 24000Вт(2Х450)
Конденсатор (теплообменник) без вент. FN 3.4 |  |  |  |  | 36 | 900х169х414 17000Вт(2Х350)
Конденсатор (теплообменник) без вент. FN 4.4 |  |  |  |  | 48 | 703х217х516 13000Вт (450)
Конденсатор FN8.4-6.2 (без вент.) |  | 500х130х430 6200 Вт |  |  | 86 | 500х130х430 6200 Вт
Конденсатор G 8-13 без вентилятора |  | 703х217х516 13000Вт (450) | без вентилятора |  | 180
Конденсатор К9-17 без вентилятора |  | 900х169х414 17000Вт(2Х350) |  |  | 226
Конденсатор Q7-24 без вентилятора |  | 1145х237х592 24000Вт(2Х450) |  |  | 375
Конденсатор D 8-9 без вентилятора |  | 490х169х414 8000Вт(350) |  |  | 135
Конденсатор Q8-30без вентилятора |  | 1145х237х592 30000Вт(2Х450) |  |  | 457
КонденсаторV6A-52 без вентилятора |  | 1295х242х805 52000Вт(2Х500) |  |  | 766
КонденсаторW9A-65 без вентилятора |  | 1605х242х848 65000Вт(2Х500) |  |  | 984
Конденсато Z9A-85 без вентилятора |  | 1605х245х1258 85000Вт(4Х500) |  |  | 1470
Конденсатор T9-36без вентилятора |  | 1145х237х666 36000Вт(2Х450) |  |  | 578
Наименование
Конденсаторы КИТАЙ |  | Технические характеристики |  |  | Цена(роз.)
Конденсатор CD2 с вентилятором и решеткой |  | размеры 320*100*235 600Вт |  |  | 25
Конденсатор CD2 без вентилятора и решетки |  | размеры 320*100*235 600Вт |  |  | 20
Конденсатор CD3,4с вентилятором и решеткой |  | размеры 320*100*235 1000Вт |  |  | 50
Конденсатор CD3,4без вентилятора и решетки |  | размеры 320*100*235 1000Вт |  |  | 33
Конденсатор CD4,4 с вентилятором и решеткой |  | размеры 370*100*280 1300Вт
Конденсатор CD4,4без вентилятора и решетки |  | размеры 370*100*280 1300Вт |  |  | 41.5
Конденсатор CD5,4с вентилятором и решеткой |  | размеры 440*100*330 1600Вт
Конденсатор CD5,4без вентилятора и решетки |  | размеры 440*100*330 1600Вт |  |  | 56
Конденсатор CD7с вентилятором и решеткой |  | размеры 440*100*330 2200Вт |  |  | 110
Конденсатор CD7без вентилятора и решетки |  | размеры 440*100*330 2200Вт |  |  | 73
Наименование
Конденсаторы Россия |  | Технические характеристики |  |  | Цена(роз.)
Конденсатор 3R 550 (290х610х115 мм) 3,7 кВт |  |  |  |  | 72
Конденсатор 5R 550 630*285*165 6,55 кВт |  |  |  |  | 120
Конденсатор 2134без вентилятора и решетки |  | размеры 250х300х125 1400Вт |  |  | 35
Конденсатор 2168без вентилятора и решетки |  | размеры280х310х150 2300Вт |  |  | 62
Конденсатор 9213без вентилятора и решетки |  | размеры280*340*130 1900Вт |  |  | 43
Конденсаторы LH
Наименование
|  | Технические характеристики |  |  | Цена(роз.)
Конденсатор LH33без вентилятора |  | 440х405х355 мм/350мм 4360вт |  |  | 63
Конденсатор LH44без вентилятора |  | 500х170х475 мм/350мм 6230вт |  |  | 84
Конденсатор LH53без вентилятора |  | 810х225х462мм/350мм 7500вт |  |  | 94
Конденсатор LH64без вентилятора |  | 810х260х620мм/450мм 13400вт |  |  | 153
Конденсатор LH84без вентилятора |  | 890х300х772мм/450мм 18520вт |  |  | 273
Конденсатор LH104без вентилятора |  | 1133х300х721мм2/450мм 23500вт |  |  | 298
Конденсатор LH114без вентилятора |  | 1345х300х721мм2/450мм 27000вт |  |  | 403
Конденсатор LH124без вентилятора |  | 1583х300х722мм2/450мм 34000вт |  |  | 637
Конденсатор LH135без вентилятора |  | 1583х300х924мм2/500мм 50000вт |  |  | 769
Вентилляторы (улитки, тангенциальные)
Фен вентиллятора 60 х 180 мм
Фен вентиллятора 60 х 240 мм |  | Китай |  |  | 10
Фен вентиллятора 60 х 300 мм |  | Китай |  |  | 11.5
Фен вентиллятора 60 х 360 мм |  | Китай |  |  | 12.5
ВОЗДУХООХЛАДИТЕЛИ "LU-VE" |  | Китай |  |  | 16
Наименование
|  | Технические характеристики |  |  | Цена(роз.)
F27HC 49Е4"LU-VE"воздухоохладитель |  | 678х415х330 1 вентилятор Италия2350Вт |  |  | 606
F27HC36Е4"LU-VE"воздухоохладитель |  | 678х415х330 1 вентилятор Италия2350Вт |  |  | 497
F27HC71Е4"LU-VE"воздухоохладитель |  | 1048х415х330 2 вентилятора Италия 4750Вт |  |  | 710
F27HC107Е4"LU-VE"воздухоохладитель |  | 1048х415х330 2 вентилятора Италия 4750Вт |  |  | 927
F27HC55Е6"LU-VE"воздухоохладитель |  | 1418х415х330 3 вентилятора Италия 7200Вт |  |  | 694
F27HC85Е6"LU-VE"воздухоохладитель |  | 1048х415х330 2 вентилятора Италия4150Вт |  |  | 911
F27HC110Е6"LU-VE"воздухоохладитель |  | 1418х415х330 3 вентилятора Италия 6300Вт |  |  | 1127
F27HC92Е7"LU-VE"воздухоохладитель |  | 1788х415х330 4 вентилятора Италия8300Вт |  |  | 1116
F30HC 412 E4"LU-VE"воздухоохладитель |  | 1788х415х330 4 вентилятора Италия7600Вт |  |  | 698
F30HC 421 E4"LU-VE"воздухоохладитель |  | 760х416х415 1 вентилятор Италия 4050 Вт |  |  | 884
F30HC 422 E4"LU-VE"воздухоохладитель |  | 1210х416х415 2 вентилятора Италия 6700Вт |  |  | 1024
F30HC 431 E4"LU-VE"воздухоохладитель |  | 1210х416х415 2 вентилятора Италия8050Вт |  |  | 1148
F30HC 432 E4"LU-VE"воздухоохладитель |  | 1660х416х415 3 вентилятора Италия8050Вт |  |  | 1405
F30HC 511 E6"LU-VE"воздухоохладитель |  | 2100х416х415 4 вентилятора Италия8050Вт |  |  | 592
F30HC 512 E6"LU-VE"воздухоохладитель |  | 760х416х415 1 вентилятор Италия 2800 Вт |  |  | 689
F30HC 521 E6"LU-VE"воздухоохладитель |  | 760х416х415 1 вентилятор Италия 3600 Вт |  |  | 860
F30HC 522 Е6"LU-VE"воздухоохладитель |  | 1210х416х415 2 вентилятора Италия5700Вт |  |  | 1014
F30HC 531 E6"LU-VE"воздухоохладитель |  | 1210х416х415 2 вентилятора Итали7250Вт |  |  | 1141
F30HC 532 E6"LU-VE"воздухоохладитель |  | 1660х416х415 2 вентилятора Италия8550Вт |  |  | 1382
F35HC59Е6"LU-VE"воздухоохладитель |  | 1660х416х415 2 вентилятора Италия11000Вт |  |  | 755
F35HC84Е6"LU-VE"воздухоохладитель |  | 865х415х416 1 вентилятор Италия4500Вт |  |  | 925
F35HC117Е6"LU-VE"воздухоохладитель |  | 1048х415х330 2 вентилятора Италия 4750Вт |  |  | 1180
F35HC174Е6"LU-VE"воздухоохладитель |  | 1420х415х416 2 вентилятора Италия 9200Вт |  |  | 1513
F35HC94Е7"LU-VE"воздухоохладитель |  | 1420х415х416 2 вентилятора Италия 1200Вт |  |  | 1120
F35HC238Е7"LU-VE"воздухоохладитель |  | 1420х415х416 2 вентилятора Италия 8200Вт |  |  | 2356
SHA35E80"LU-VE"воздухоохладитель |  | 1530х415х416 4 вентилятора Италия 19400Вт |  |  | 614
SHA52E80"LU-VE"воздухоохладитель |  | 1180х535х260 2 вентилятора Италия 2650Вт |  |  | 799
SHA70E80"LU-VE"воздухоохладитель |  | 1630х535х260 3 вентилятора Италия 4150Вт |  |  | 998
SHA41E50"LU-VE"воздухоохладитель |  | 2080х535х260 3 вентилятора Италия 5600Вт |  |  | 550
SHA53E50"LU-VE"воздухоохладитель |  | 930х535х260 2 вентилятора Италия 2950Вт |  |  | 565
SHP9без тэна"LU-VE"воздухоохладитель |  | 1180х535х260 2 вентилятора Италия 3600Вт |  |  | 106
SHS12безтэна"LU-VE"воздухоохладитель |  | 390х315х187 580Вт |  |  | 115
SHS15 E"LU-VE"воздухоохладитель |  | 493х 374х 224 780Вт |  |  | 143
SHS18 E"LU-VE"воздухоохладитель |  | 647х524х299 1040Вт |  |  | 184
SHS22 E"LU-VE"воздухоохладитель |  | 803х674х374 1430Вт |  |  | 207
SHS26 E"LU-VE"воздухоохладитель |  | 803х674х374 1570Вт |  |  | 218
SHS32 E"LU-VE"воздухоохладитель |  | 1126х974х524 2050Вт |  |  | 228
Наименование
Воздухоохладители КИТАЙ |  | Технические характеристики |  |  | Цена(роз.)
Воздухоохладитель (теплообменник) EVS40 E |  | 410х435х152 Китай 1 вентилятор | аналог SHP9 |  | 82
Воздухоохладитель (теплообменник) EV 60 E |  | 410х435х152Китай 1 вентилятор аналог SHS12 |  |  | 94
Воздухоохладитель (теплообменник) EV 100 E |  | 610х435х152Китай 2вентиляторааналог SHS15 |  |  | 131
Воздухоохладитель (теплообменник) EV 130 E |  | 610х435х152Китай 2вентиляторааналог SHS22 |  |  | 157
Воздухоохладитель (теплообменник) EV 180 E |  | 1110х435х152Китай 3вентиляторааналог SHS26 |  |  | 190
Воздухоохладитель (теплообменник) EV 290 E |  | 1110х435х152Китай 3вентиляторааналог SHS32 |  |  | 213
Воздухоохладитель (теплообменник) EV 360 E |  | 4 вентилятора |  |  | 253
Воздухоохладитель DD2,3/311B 220 Vкитай |  | 1 вентилятор |  |  | 315
Воздухоохладитель DD3/312 380 Vкитай |  | 2 вентилятора 1092х445х465 |  |  | 451
Воздухоохладитель DD4,5/312 380 Vкитай |  | 2 вентилятора 1108х455х465 |  |  | 555
Воздухоохладитель DD6,00/352 380 Vкитай |  | 2 вентилятора1408х455х465 |  |  | 686
Воздухоохладитель DD7,5/402 380 Vкитай |  | 2 вентилятора |  |  | 806
Воздухоохладитель DJ2,2/312 220 Vкитай |  | 2 вентилятора 1092х445х465 |  |  | 434
Воздухоохладитель DJ2,7/312 380 V/220Vкитай |  | 2 вентилятора1108х455х465 |  |  | 526
Наименование
|  | Технические характеристики |  |  | Цена(роз.)
Тэн воздухоохладителя |  | RCE 021 SHS8,12 |  |  | 895-00
Тэн воздухоохладителя |  | RCE 022 SHS 13,15 |  |  | 921-00
Тэн воздухоохладителя |  | RCE 023 SHS 18,22 |  |  | 935-00
Тэн воздухоохладителя |  | RCE 051 SHP 6,9 |  |  | 800-00
Тэн оттайки трубчатый |  | двойной 460мм 05квтКитай перемычка |  |  | 15.5
Тэн оттайки трубчатый |  | двойной 880мм 09квтКитай перемычка |  |  | 26
Тэн оттайки трубчатый |  | двойной 360мм 03квтКитай |  |  | 9.2
Тэн оттайки трубчатый |  | двойной 550мм 05квтКитай |  |  | 14.2
Тэн оттайки трубчатый |  | двойной 1050мм 1квтКитай |  |  | 24
Тэн оттайки трубчатый |  | длина 1283мм 1300Вт |  |  | 38
Тэн оттайки трубчатый |  | длина 2800мм 800Вт |  |  | 49
Тэн оттайки трубчатый |  | длина 2250мм 800Вт |  |  | 48
Тэн оттайки трубчатый |  | длина 1600мм 530Вт |  |  | 49
Тэн оттайки трубчатый |  | длина 3250мм |  |  | 49
Тэн оттайки |  | длина 920мм |  |  | 33
Тэн оттайки двойной |  | длина 1120мм 750Вт перемычка |  |  | 48
Тэн оттайки двойной |  | длина 1520мм 1000Вт перемычка |  |  | 72
Тэн оттайки двойной |  | длина 1700мм 1200вт перемычка |  |  | 74
Тэн оттайки двойной |  | длина 2240мм 85вт перемычка |  |  | 78
Тэн Стинол |  | 100мм |  |  | 5
Тэн Стинол |  | 50мм |  |  | 4.5
Тэн Стинол |  | поддона |  |  | 3.3
Тэн испарителя батареи на шкафы |  | ШН0.7 И ШН1.4 |  |  | 116
Наименование
|  | Технические характеристики |  |  | Цена(роз.)
Пэн слива |  | 1метр Китай |  |  | 3
Пэн слива |  | 1метр Россия |  |  | 3.2
Пэн слива |  | 2метра Китай |  |  | 5
Пэн слива |  | 2метра Россия |  |  | 3.9
Пэн слива |  | 3метраКитай |  |  | 6
Пэн слива |  | 3метраРоссия |  |  | 5
Пэн слива |  | 4метраКитай |  |  | 7
Пэн слива |  | 4метраРоссия |  |  | 6
Пэн слива |  | 5метров Китай |  |  | 8
Пэн слива |  | 5метров Россия |  |  | 7.5
Пэн слива |  | 6метров Китай |  |  | 9
Пэн оттаки АКО Испания |  | 30вт на метр | цена за 1 метр |  | 2.6
Набор 52383 для ПЭНа AKO |  |  |  |  | 3
ПЭН AKO-52341 30 w/m. с оплеткой |  |  | цена за 1 метр |  | 4.4

## Инструменты
www.n-holod.ru info@n-holod.ru
105118, г. Москва, ул. Буракова, д. 27, корпус 3
ИНН 7720794889/ КПП 772001001
Телефон (495) 943-14-37, факс (499) 940-03-43
Наименование |  | Технические характеристики |  | Цена(роз.)
Шланг зарядный 0,9м (комплект 3 шт) |  | Китай под 410 фреон |  | 12 | euro
Шланг зарядный 1.2м (комплект 3 шт) |  | Китай под 410 фреон |  | 14 | euro
Шланг зарядный 1,5 м (комплект 3 шт) |  | Китай под 410 фреон |  | 16 | euro
Шланг зарядный 1,8м (комплект 3 шт.) |  | Китай под 410 фреон |  | 18 | euro
Шланг зарядный 0,9 м (комплект 3 шт) |  | L=0,9 м, Китай |  | 5 | euro
Шланг зарядный 1.2м (комплект 3 шт) |  | L=1.2 м Китай |  | 5.6 | euro
Шланг зарядный 1,5 м (комплект 3 шт) |  | L=1.5м Китай |  | 6.9 | euro
Шланг зарядный 1/8м (комплект 3 шт.) |  | L=1.8 м Китай |  | 8.5 | euro
Шланг зарядный 0,9м (комплект 3 шт.) HS3 |  | "CPS"производство США |  | 21 | euro |  |  |  | 222
Шланг зарядный 1.2м (комплект 3 шт.) HS4 |  | "CPS"производство США |  | 24 | euro
Шланг зарядный 2.4м (комплект 3 шт.) НS8. |  | "CPS"производство США |  | 41 | euro
Шланг зарядный 1,5м (комплект 3 шт.) НS5 "СРS" |  | "CPS"производство США |  | 28 | euro
Шланг зарядный 1,8м (комплект 3 шт.) НS6 |  | "CPS"производство США |  | 31 | euro
Шланги зарядный 3м(комплект 3шт.)HS10 |  | "CPS"производство США |  | 46 | euro
Шланги зарядные с вент.(комплект 3шт.) |  | 150 cм HР5Е"CPS"производство США |  | 52 | euro
Шланги зарядные с вент.(комплект 3шт.) |  | 180 cм HР6Е"CPS"производство США |  | 61 | euro
Шланги зарядные с вент.(комплект 3шт.) |  | 90 cм HР3Е"CPS"производство США |  | 43.5 | euro
Шланги зарядные с вент.(комплект 3шт.) |  | 120 cм HР4Е"CPS"производство США |  | 49.5 | euro
Шланги зарядные (комплект 3шт.) под 410 фреон |  | 150 cм HJ5"CPS"производство США |  | 43 | euro
Шланги зарядные с вент.(комплект 3шт.) под 410 фреон |  | 150 cм HJ5E"CPS"производство США |  | 58 | euro
Депрессоры для шлангов CPS 1/4" HS-HP (10 шт.) HXD |  | США |  | 2 | euro
Манжеты неопреновые для шлангов CPS 1/4" HS-HP (10 шт.) HXG |  | США |  | 5 | euro |  | Манометрическая станция в кейсе BC-PREMIUM M1
Манжеты неопреновые для шлангов CPS 1/2" HJ (10 шт.) HXG2 |  | США |  | 7 | euro
Манжеты + депрессоры для шлангов CPS 1/2" HJ (6+6) HXGD2 |  | США |  | 7 | euro
Набор прокладок 79583 (3 шт.) |  | для заправочных шлангов |  | 0.6 | euro
Набор (3 шт.) шаровых вент 45° (M1/4" SAE х F1/4" SAE) BV453 |  | ДЛЯ шлангов |  | 32 | euro
Набор (3 шт.) шаровых вент 90° (M1/4" SAE х F1/4" SAE) BV903 |  | ДЛЯ шлангов |  | 32 | euro
Набор (3 шт.)шаровых вент (M1/4" SAE х M 1/4" SAE) BVM3 |  | ДЛЯ шлангов |  | 32 | euro
Шаровый вентиль BV |  | ДЛЯ шлангов |  | 9 | euro
Шаровый вентиль BVM |  | ДЛЯ шлангов |  | 11 | euro
Шаровый вентиль BV-04 |  | ДЛЯ шлангов |  | 19 | euro
Вентиль для шланга прямой |  | Китай |  | 2.5 | euro
Вентиль проколка под фреоны |  | 338,339,340,341 |  | 2.6
Вентиль проколка под фреоны |  | R600 |  | 2.4
Переходник R410 AD78 США с410 на 22 |  | США |  | 3
Переходник R410 AD87 США с22на410 |  | США |  | 3
Переходник R410 AD78 с410 на 22 |  | китай |  | 1.5
Переходник R410 AD87 с22на410 |  | китай |  | 1.5
Муфта Ганзена в сборе |  |  |  | 15 | euro
Муфта Ганзена в сборе |  | Китай |  | 7 | euro
Набор прокладок 79583 (3 шт.) |  | для заправочных шлангов |  | 0.6
Муфта-вентиль QC-12 |  | Китай |  | 5.5
Муфта-вентиль QC-15 (угловые) |  | Китай |  | 6.5
Муфта быстросъемная QC-18H |  | Китай |  | 7.4
Муфта быстросъемная (вентиль) QC-18L |  | Китай |  | 7.4
Муфта быстросъемная QC-19H |  | Китай |  | 9
Муфта быстросъемная (вентиль) QC-19L |  | Китай |  | 9
Быстросъёмные муфты QC (ВД+НД) |  | (ВД+НД) с вентилем А/С 1/4" SAE 90° VHF-A |  | 21
Быстросъёмные муфты QC (ВД+НД) |  | с вентилем А/С 14 мм 90° VHF-B |  | 21
Инжектор масла 1/4"SAE TLJ2 |  | сша |  | 36
Инжектор масла 1/4 134 |  | Китай |  | 29
Комплект адаптеров для кондиционеров |  | СH1351/4*3/16, 1/4*1/8) шл. 1/4*3/16, 1/4*1/8 |  | 6 | euro
Комплект адаптеров для кондиционеров |  | СH138 |  | 8 | euro
Коллектор манометрический +шланг |  | R22.134.404 Китай |  | 26 | euro
Коллектор манометрический +шланг |  | R22.410.407Китай |  | 26 | euro
Коллектор манометрический +шланг |  | R12.22.134Китай |  | 26 | euro
Коллектор манометрический +шланг |  | R600Китай |  | 23.5 | euro
Коллектор манометрическийбез шлангов |  | R410Китай |  | 25 | euro |  |  | Манометрическая станция в кейсе BC-PREMIUM M1
Комплект R410MV011J5 |  | R22.410.407США |  | 68
Манометрическая станция в кейсе BC-PREMIUM M1 |  | 22,134,404, | 407Becool | 64.5
Манометрическая станция в кейсе BC-PREMIUM M2 |  | 22,410,407Becool |  | 67
Станция манометрическая 33661-М R22,134.404,407,507 (1,5м) |  | Mastercool |  | 80
Манометр высокого и низкого давления |  | R410Китай 63мм |  | 3.5
Манометр высокого и низкого давления |  | R410Китай 80мм |  | 3.5
Манометр высокого и низкого давления |  | R22,134,404,407"CPS"США 80мм |  | 7.5
Манометр высокого и низкого давления |  | R22,12.502"CPS"США 63мм |  | 7.5
Манометр высокого и низкого давления |  | Becool Тайвань в ассортименте 63мм |  | 4 |  |  |  | Манометрический коллектор BC-2N
Манометр высокого и низкого давления |  | Becool Тайвань в ассортименте 80мм |  | 5.5
Манометр высокого и низкого давления |  | с глиц.R22,134,404,407"CPS"США 80мм |  | 22.5
Манометр высокого и низкого давления |  | с глиц.R22,134,404,407Becool 63мм |  | 18
Манометр высокого и низкого давления |  | КитайR 12.22.404.134 |  | 3.5
Манометрический коллектор BC-1N |  | Becool |  | 12.2
Манометрический коллектор BC-2N |  | Becool |  | 28
Манометрический коллектор BC4-N |  | Becool |  | ожидается
Манометр с глицерином FRG500G |  | с вн. креплением R22,134 Mastercool |  | 12
Мановакууметр с глицер.FRG250G |  | с вн.креплением R22,134Mastercool |  | 12
Моновакууметр с краном 466СL |  | низкое давление Китай |  | 9.3
Манометр с краном 466СН |  | высокое давлениеКитай |  | 9.3
Кожух защитный резиновый |  | для манометра 68мм |  | 1
Кожух защитный резиновый |  | для манометра 80мм |  | 1.2 |  |  |  | Пост кислородно-пропановый BC-5LOxy/2
Кран для манометра СТ-466 |  | Китай |  | 7
Клапан Шредера Китай |  |  |  | 0.6
Клапан Шредера Италия |  |  |  | 1.6
Штуцер ТМI700 |  | Елочка |  | 1
Сварочный пост (Кислород + МАРР газ) |  | 2л в кейсе |  | 149
Сварочный пост (пропан-кислород) 2л |  | Китай |  | 69
Пост кислородно-пропановый BC-3LOxy/1 |  | Becool |  | 238
Пост кислородно-пропановый BC-5LOxy/2 |  | Becool |  | 269
Набор для пайки TURBO SET90 |  | "CPS"США |  | 137 |  |  | UV набор для поиска утечек - UV-фонарик + очки UVPRO
Сварочный пост (пропан-кислород)ПГУ-5П |  | Россия |  | 195
ТЕЧЕИСКАТЕЛИ
Наименование |  | Технические характеристики |  | Цена(роз.)
Течеискатель для взрвывоопасных газов GS40 |  | США СPS |  | 232
UV набор для поиска утечек 59052 |  |  |  | 31.5
Лампа ВС-UV-L-50 (50ВТ) |  | UV набор для поиска утечек - 12V + очки BC-UV-L-50 |  | 39
Лампа ВС-UVL-1 в кейсе |  | UV набор для поиска утече |  | 32 |  |  | Лампа ВС-UV-L-50 (50ВТ)
UV - лампа 50 Вт, 12V, одноразовый шприц-инжектор 25 доз UV + очки 53500-С |  | UV набор для поиска утече |  | 143
UV набор для поиска утечек 50 Вт 12V + 30 мл. + очки (UV100) |  | "CPS"США |  | 149
Набор для ввода красителя через коллектор UV100UN |  | "CPS"США |  | 220
Набор для ввода красителя через коллектор UV152 UN |  | "CPS"США |  | 292
UV набор для поиска утечек - UV-фонарик + очки UVPRO |  | "CPS"США |  | 39.5
Очки для UV течеискателя UVXG |  | "CPS"США |  | 7.8
Электронный течеискатель 55100 |  | Mastercool |  | 183
Электронный течеискатель LS1 |  | "CPS"США |  | 201
Течеискатель электронный LS780В |  | США |  | 152
Течеискатель электронный LS790В |  | США |  | 165
Течеискатель электронный LS 3000 |  | США |  | 208
Течеискатель электронный TEK 705 |  | Бельгия |  | 205
Установка сбора фреона с безмаслянным компрессором CR500E |  | "CPS"США |  | 799
Установка сбора фреона с безмаслянным компрессором CR700 E |  | "CPS"США |  | 822
Течеискатель HLD-200 |  | Китай |  | 66
Течеискатель HLD-100 |  | с 1 запасной сенсерной головкой |  | 33
Течеискатель WJL-600 новая модель HL101 |  | Китай |  | 17
ИНСТРУМЕНТЫ
Наименование |  | Технические характеристики |  | Цена(роз.)
ГОРЕЛКИ
Баллон с МАПП газом Китай BLOGRAN |  | для сварочного оборудования до трубы 11/8 |  | 8
Баллон с газом MAP//Pro, нетто-400 гр. Worthington Cylinders. |  | CША |  | 12
Баллон OXYGENE для TURBO SET (480300) |  | CША |  | 22
Баллон MAXYGAS для TURBO SET (483200) |  | CША |  | 8.8
Баллон с МАПП газом Китай |  | для сварочного оборудования до трубы 5/8 |  | 7
Горелка без пъезоподжига JH-1S |  | Китай |  | 19
Горелка с пъезоподжигом JH-1S |  | Китай |  | 21
Горелка с пъезоподжигом JH-3W1.5 М |  | Китай |  | 31
Горелка HOTERY BTS-8088 с пьезо-поджигом |  | Корея |  | 26
Горелка HOTERY BTS-8089 с пьезо-поджигом |  | Корея |  | 26
Горелка TS 757T тепловая мощность 3,432 Вт |  | Benzomatic тип пламени вихревое |  | 98
Горелка TS 7000Tтепловая мощность 3,432 Вт |  | Benzomatic тип пламени вихревое турбо |  | 90
Горелка TS 839T-Етепловая мощность 2,520 Вт |  | Benzomatic тип пламени карандашное турбо |  | 51
Горелка JT 539 cо встроенным редуктором 3020Вт |  | Benzomaticтип пламени карандашное турбо |  | 44
Горелка со шлангом и пъезоподжигом BRTH5 |  | "CPS"США |  | 48
Горелка ВС-HF-1 BecoolТайланд с отражателем |  | Becool |  | 42
Сварочный пост (Кислород + МАРР газ) |  | 2л в кейсе |  | 149
Сварочный пост (пропан-кислород) 2л |  | Китай |  | 69
Пост кислородно-пропановый BC-3LOxy/1 |  | Becool |  | 238
Пост кислородно-пропановый BC-5LOxy/2 |  | Becool |  | 269
Пост кислородно-пропановый BC-3LOxy |  | Becool |  | 259
Пост кислородно-пропановый BC-5LOxy |  | Becool |  | 292
Набор для пайки TURBO SET90 |  | "CPS"США |  | 137
Сварочный пост (пропан-кислород)ПГУ-5П |  | Россия |  | 195
РАЗБОРТОВКИ.ТРУБОГИБЫ ТРУБОРАСШИРИТЕЛИ
Разбортовка универс. 3/16-5/8 мм FT525 |  | CPS (США) |  | 37
Разбортовка FS275 (компл)CPS |  | CPS (США)с труборасширителем до 3/4" |  | 49.5
Разбортовка FS275М (компл) CPS |  | CPS (США)с труборасширителем до 22 мм |  | 53
Разбортовка FТ800FN CPS c реверсивным ключом |  | CPS (США)дюймовая до 3/4 с эксцентриком |  | 92
Разбортовка FТ806А CPS |  | CPS (США)дюймовая до 3/4 с эксцентриком |  | 92 |  | Набор для ввода красителя через коллектор UV100UN
Разбортовка ВС 275 (компл) Becool |  | с труборасширителем до 3/4" Тайвань |  | 25
Разбортовка ВС275М (компл) Becool |  | с труборасширителем до 22 ммТайвань |  | 28
Разбортовка ВС500 (компл) Becool |  | универсальная разборотовка 3/16-5/8 |  | 18.7
Разбортовка ВС525 (компл) Becool |  | универсальная разборотовка 3/16-5/8 |  | 16
Разбортовка TMI-806A до 3/4 (дюймовая) |  | Becool |  | 59
Разбортовка 1/4"-3/4"/6-19 кейс BC-808 |  | Becool |  | 50
Разбортовка СT806А набор |  | Китай труборез,риммер,1/4-3/4,6-19мм |  | 40
Разбортовка СT806А |  | с эксцентриком |  | 24
Разбортовка СT808АМ набор |  | Китай труборез,риммер3/16--3/4 |  | 45
Разбортовка RCT N808AM-L |  | Китай труборез,риммер3/16--3/4 |  | 50
Разбортовка ст195 |  | дюймовая 3/16-5/8 Китай |  | 7
Разбортовка СТ275L |  | c труборасширителем |  | 18
Разбортовка СТ278L |  | труборасширитель ключ труборез |  | 25
Набор труборасширителей ударных |  | 1/4, 5/16, 3/8, 1/2, 5/8. |  | 4
Набор труборасширителей ударных |  | ст 941/2, 5/8, 7/8 |  | 4
Трубогиб СТ999 |  | арбалет 1/4-7/8 |  | 96
Трубогиб СТ999 RF |  | арбалет 1/4-3/4 |  | 103
Трубогиб CT 368 |  | 1/4, 5/16, 3/8 |  | 6
Трубогиб ТMI368 |  | США 1/4", 5/16", 3/8" |  | 9
Трубогиб арбалет дюймовый |  | TB250 |  | 130
Трубогиб BC-TB56S |  | арбалет 1/4-7/8 |  | 91
Трубогиб 3/8 GT |  | Тайвань |  | 19
Трубогиб 1/2GT |  | Тайвань |  | 24.5
Трубогиб 5/8GT |  | Тайвань |  | 35.7
Трубогиб 3/4GT |  | Тайвань |  | 40
Трубогиб 3/8 CT |  | Китай |  | 11
Трубогиб 5/8 CT |  | Китай |  | 18
Трубогиб 1/2 CT |  | Китай |  | 14
Трубогиб 3/4 CT |  | Китай |  | 19
Трубогиб 7/8 CT |  | Китай |  | 23
Трубогиб BC-TB56S |  | арбалет 1/4-7/8 |  | 91
Трубогиб пружинный СН 102 |  | комплект 6 шт., Китай |  | 1.5
Трубогиб -пружина 1/4 |  | CPS (США) |  | 2
Трубогиб -пружина 3/8 |  | CPS (США) |  | 2
Трубогиб -пружина 1/2 |  | CPS (США) |  | 2.1
Трубогиб -пружина 5/8 |  | CPS (США) |  | 2.5
Трубогиб -пружина 3/4 |  | CPS (США) |  | 3.2
Трубогиб -пружина 1/4 |  | Becool Тайвань |  | 1.8
Трубогиб -пружина 3/8 |  | Becool Тайвань |  | 2
Трубогиб -пружина 1/2 |  | Becool Тайвань |  | 2.1
Трубогиб -пружина 5/8 |  | Becool Тайвань |  | 2.2
Трубогиб -пружина 3/4 |  | Becool Тайвань |  | 2.6
Гребенка СТ-351 |  | универсальный дюймовый в металл.футляре |  | 3.3
Гребенка СН-352 |  | для правки ребер конденсатора и испарителя |  | 3
Гребенка TLFC6 США |  | для правки ребер конденсатора и испарителя |  | 11
Труборез 3-16 мм BС-127 |  | Тайвань |  | 2.4
Труборез 3-16 мм ТС-127 |  | CPS США |  | 5.1
Труборез 3-16 мм СТ-127 |  | КИТАЙ |  | 2
Труборез 3-28 мм BC 274 Becool |  | Тайвань |  | 4
Труборез 3-28 мм ТС 274 |  | с запасным роликомСША (SPS) |  | 9.8
Труборез 7-41 мм BC 312 Becool |  | Тайвань |  | 11
Труборез 7-41 мм ТС 312 |  | с запасным резакомСША (SPS) |  | 13.7
Труборез TCSET (TC127+TC274) |  | США (SPS) |  | 13 |  |  |  | 18.69
Труборез 10-67 мм ТС 206 |  | США (SPS) |  | 43 |  |  |  | 21.89
Труборез ст-105 |  | Китай 1\8 -11\4 |  | 4 |  |  |  | 141.39
Труборез 10-67 мм СT 206 |  | Китай 10 - 66мм, 3/8 - 2 5/8 |  | 24 |  |  |  | 47.09
Труборез 10-67 мм GT 206 |  | Тайвань |  | 31.5 |  |  |  | 107.09
Труборез (от 3 мм. до 16 мм.) R103 RIDGIT |  | (США) |  | 18 |  |  |  | 30.59
Труборез (от 5 мм. до 24 мм.) R104RIDGIT |  | (США) |  | 21 |  |  |  | 164.49
Труборез (от 32 мм. до 90 мм.) R153RIDGIT |  | (США) |  | 139
Труборез (от 3 мм. до 35 мм.) R150LRIDGIT |  | (США) |  | 45
Труборез (от 6 мм. до 60 мм.) R205RIDGIT |  | (США) |  | 103
Труборез (от 6 мм. до 28 мм.) R101RIDGIT |  | (США) |  | 30 |  |  |  | Риммер TLRM
Труборез (от 48 мм. до 116 мм.) R154RIDGIT |  | (США) |  | 160 |  |  |  | Риммер TLDB
Труборасширитель CT300А |  | CT300A труборез ример |  | 285 |  |  |  | Риммер VTT-5
Труборасширитель |  | CT100A труборез ример |  | 115 |  |  |  | Риммер TMI-208P
Труборасширитель Тайвань |  | ВС-TE-54Fгидравлический 3/8-15/8 |  | 301 |  |  |  | Риммер DB-300
Насадки к труборасширителю |  | в ассортименте | [5 empty] | Риммер DB-100
Ролик режущий Китай |  | к труборезу ТС 127 ТСХ7С |  | 2
Ролик режущий Китай |  | к труборезу ТС 274 ТСХ4С |  | 2.5
Риммер TLRM |  | для снятия заусенцев с трубки (США) |  | 9
Риммер TLDB |  | для снятия заусенцев с трубки (США) |  | 9 |  |  |  | 9.39
Риммер TMI-208P |  | для снятия заусенцев с трубки (США) |  | 4 |  |  |  | 9.39
Риммер DB-300 |  | для снятия заусенцев с трубки (США) |  | 3.5 |  |  |  | 30.59
Риммер DB-100 |  | для снятия заусенцев с трубки (США) |  | 6 |  |  |  | 5.39
Риммер R127 |  | для снятия заусенцев с трубки (США) |  | 28 |  |  |  | 2.99
Ример СT207 ручка |  | для снятия заусенцев с трубки |  | 4.7 |  |  |  | 4.39
Ример GT208 |  | для снятия заусенцев с трубки РУЧК |  | 5 |  |  |  | 3.59
Ример CT209 |  | Китай металлический корпус |  | 6 |  |  |  | 6.89
Капиллярорезы GT-701 ТАЙВАНЬ |  | ножницы для резки капиллярной трубки |  | 4.4
Капиллярорезы PTC-01 Китай |  | ножницы для резки капиллярной трубки |  | 2.47
Клещи обжимные TLPO |  | США (SPS) |  | 6
Клещи обжимные GT 201 |  | Тайвань |  | 5
Клещи обжимные СT 201 |  | Китай |  | 4
Ун. сервисный ключ |  | TLVC1 США |  | 4.7
Ун. сервисный ключ двойной |  | TLVC2США |  | 4.5
Ун. сервисный ключ двойной |  | 1213 Китай |  | 1
Вентиль для замены золотников |  | 91490 Mastercool |  | 35 |  | ключ сервисный
Вентиль для замены золотников |  | TLVC под давлениемСША |  | 47
Вентиль для замены золотников |  | TLVC410 под давлениемСША |  | 49
Пресс для прочистки капилляров |  | Россия |  | 42
Ключ специальный 122 |  | ключ вентильный 3/16", 5/16" |  | 2.8
Ключ специальный 123 |  | ключ вентильный 3/16", 5/16" |  | 4.6
Ключ TLSWS |  | ключ вентильный (США) |  | 10.3
Ключ вентильный TLSWL |  | Ключ вентильный TLSWL |  | 11.5
Ключ TLSWО |  | ключ вентильный изогнутый (США) |  | 11.2
Зеркало инспекц СТ501 |  | китай |  | 1.8
Зеркало инспекц СТ502 |  | китай |  | 1.8
Зеркало инспекц. TLMIR1 |  | круглое телескопич. D=32мм |  | 6.8
Зеркало инспекционное TLMIR3 |  | прямоуг. 89х54 мм. с телескоп. ручкой |  | 7.8
Зеркало инспекц. TLMIR2 |  | круглое D=57мм |  | 8.3
Зеркало инспекц. TLMIR4 |  | телескопич. 51х25мм |  | 8.8
Вакуумные насосы
Наименование |  | Технические характеристики |  | Цена(роз.)
Насос вак (двухступенчатый, 186 л/мин) VP8D |  | США (SPS) |  | 358
Насос вакуумный (2-х ступенчатый, 236 л/мин) VP10D |  | США (SPS) |  | 414 |  |  | 298.87
Насос вакуумный (двухступенчатый, 278 л/мин) VP12D |  | США (SPS) |  | 458 |  |  | 345.67
Насос вакуумный (одноступенчатый, 45 л/мин) VP2S |  | США (SPS) |  | 144 |  |  | 382.34
Насос вакуумный (двухступенчатый, 95 л/мин) VP4D |  | США (SPS) |  | 249 |  |  | 120.14
Насос вакуумный (двухступенчатый, 148 л/мин) VP6D |  | США (SPS) |  | 289 |  |  | 207.59
Насос вакуумный (2 ступ. 43 л/мин) BC-VP-215 |  | 43л/мин. 2ступ. (Тайвань) |  | 107 |  |  | 241.12
Насос вакуумный (2 ступ. 72 л/мин) BC-VP-230 SV |  | 72л/мин.2ступ с вакууметром |  | 174
Насос вакуумный (1 ступ. 40л/мин) BC-VP-114 |  | 40 л/мин. 1ступ. (Тайвань) |  | 66 |  |  | 89.31
Насос вакуумный (2 ступ. 138л/мин) BC-VP-250 |  | 138л/мин. 2ступ. (Тайвань) |  | 226 |  |  | 145.56
Вакуумный насос Z1.5 41литрZ - 1,5 (VPA - 1 S), |  | 41л/мин. 1ступ. (Китай) |  | 64
Вакуумный насос Z - 3 ВZ - 3 (VPA - 2 S) |  | 66л/мин. 1ступ. (Китай) |  | 86
Вакуумный насос Z - 5 (VPA - 3 S) |  | Китай |  | 118
Вакуумный насос2 Z - 1,5 (VPA - 1 D) |  | Китай |  | 128
Вакуумный насос2 Z - 3 (VPA - 2 D |  | Китай |  | 144
Вакуумный насос2 Z - 5 (VPA - 3 D) |  | Китай |  | 178 | [5 empty] | ZSJ - 1 D , | 4 845,00
Вакуумный насос2 Z - 8 (VPA - 4 D) |  | Китай |  | 219 | [5 empty] | ZSJ - 1 S , | 3 115,00
Вакуумный насосmini 2 Z - 1,5 B (VPB - 1 D) |  | Китай |  | 98 | [5 empty] | ZSJ - 2 D , | 5 535,00
Вакуумный насосmini Z - 1,2 BW (VPBW - 1 S) |  | Китай |  | 50 | [5 empty] | ZSJ - 2 S , | 3 220,00
Вакуумный насос mini Z - 1,5 B (VPB - 1 S) |  | Китай |  | 53 | [5 empty] | ZSJ - 3 D , | 6 920,00
Вакуумный насосmini Z - 3 B (VPB - 2 S), |  | Китай |  | 71 |  | Вакуумно -зарядная станция |  |  |  | ZSJ - 3 S , | 4 150,00
Вакуумные насосы ZENSEN роторные 1-ступенчатые | [9 empty] | ZSJ - 4 D , | 8 185,00
Вакуумный насосZSJ-1 S |  | 54 л/мин. 1ступ. (Китай) |  | 59 | [5 empty] | ZSJ - 4 S , | 4 720,00
Вакуумный насосZSJ-2 S |  | 102 л/мин. 1ступ.(Китай) |  | 62
Вакуумный насосZSJ-3 S |  | 132л/мин. 1ступ. (Китай) |  | 79
Вакуумный насосZSJ-4 S |  | 222 л/мин. 1ступ. (Китай) |  | 90
Вакуумные насосы ZENSEN роторные 2-ступенчатые
Вакуумный насосZSJ-1 D |  | 54 л/мин. 1ступ. (Китай) |  | 92
Вакуумный насосZSJ-2 D |  | 108 л/мин. 1ступ.(Китай) |  | 106
Вакуумный насосZSJ-3 D |  | 132л/мин. 1ступ. (Китай) |  | 132
Вакуумный насосZSJ-4 D |  | 222 л/мин. 1ступ. (Китай) |  | 156
Помпы дренажные
Помпа дренажная ВС-DP-1 |  | Объем дренажной помпы 14л в часвпж 8м |  | 47
Дренажный насос Mini Pump для конд. до 5 кв |  | Объем дренажной помпы 7л в час |  | 56
Дренажный насос Mini Car высота подъемы жидкости 2 м |  | Объем дренажной помпы 14л в час |  | 45
Дренажный насос Maxi Car |  | Объем дренажной помпы37л в час впж 8м |  | 67
Дренажный насос BLUE ERR |  | Объем дренажной помпы 14л в часвпж 2м |  | 79
Дренажный насос WHITE ERR резервуар0,3 |  | Объем дренажной помпы 12л в часвпж 8м |  | 58
Помпа дренажная DP-168 |  | Объем дренажной помпы 30л в часвпж 2м |  | 50 |  |  |  |  | Дренажный насос WHITE ERR
Помпа дренажная SI82 "Sauermann" |  | Франция резервуар 2л |  | 66
Помпа дренажная ЕЕ1000 "Eckerle" |  | Германия |  | 96
Помпа дренажная ЕЕ600 "Eckerle" |  | Германия |  | 86
Вакуумно -зарядная станция заказ 14 дней
комплектация весы до 80кг и вакуумный насос 2-х ступенчатый 43литра в минуту
Наименование |  | Технические характеристики |  | Цена(роз.)
ВС 43DW5A Becool R12.22,502 |  | весы.5-ти вент. колл.вакуум.насос.вакууметр |  | 501
ВС 43DW5BBecool R134.22,404 |  | весы.5-ти вент. колл.вакуум.насос.вакууметр |  | 504
ВС 43DW5EBecool R134.404,407.507 |  | весы.5-ти вент. колл.вакуум.насос.вакууметр |  | 504
комплектация вакуумный насос 2-х ступенчатый 138литров минуту
ВС138D5ABecool R12.22,502 |  | 5-ти вент. колл.вакуум.насос.вакууметр |  | 395
ВС138D5BBecool R134.22,404 |  | 5-ти вент. колл.вакуум.насос.вакууметр |  | 395
ВС138D5EBecool R134.404,407.507 |  | 5-ти вент. колл.вакуум.насос.вакууметр |  | 395
комплектация весы до 80кг и вакуумный насос 2-х ступенчатый 138литров минуту
ВС138DW5ABecool R12.22,502 |  | весы.5-ти вент. колл.вакуум.насос.вакууметр |  | 596
ВС138DW5BBecool R134.22,404 |  | весы.5-ти вент. колл.вакуум.насос.вакууметр |  | 596
ВС138DW5EBecool R134.404,407.507 |  | весы.5-ти вент. колл.вакуум.насос.вакууметр |  | 596
ВС138DW5EBecool R134.404,407.507 |  | весы.5-ти вент. колл.вакуум.насос.вакууметр |  | 596
Весы электронные
Наименование |  | Технические характеристики |  | Цена(роз.)
Электронные весы СС220 США SPS |  | измеряемый вес до 100кг |  | 182
Электронные весы Beccol |  | измеряемый вес до 80кг |  | 112
Электронные весы Beccol |  | измеряемый вес до 5кг
Электронные весы RCS-7040 |  | измеряемый вес до 100кг |  | 80
Весы электронные в кейсе BC-SC-50 |  | разрешение 2 гр. взвешивание до 50 кг |  | 102
|  | Технические жидкости | [7 empty] | Жидкий индикатор утечки RS Low-Temp с распылителем (до -35° С, 473 мл)
Жидкий индикатор утечки L-32850 |  | Франция используется от -7 и выше |  | 12
Жидкий индикатор утечки RS 928гр |  |  |  | 13
Жидкость для очистки теплооб. (3,8 л) |  | кислотный пенящейся очиститель |  | 25
Уплотнительная паста с добавкой тефлона RS |  |  |  | 3.5
Тефлоновая паста-уплотнитель (LA-CO) L-42009 |  |  |  | 8.5
Анаэробный герметик (LA-CO) L-49050 |  |  |  | 15
Гель теплоотводящий (LA-CO) L-11509 |  | для охлаждения труб после пайки |  | 17
Теплоабсорбирующая паста LA-CO L11511 |  | теплозащита от перегрева вн. Элемен. |  | 10
Жидкий индикатор утечки RS Low-Temp с расп (до -35° С, 473 мл) |  |  |  | 18
Термозащитная салфетка E5450 |  | защита поверхности от открытого огня |  | заказ
Карандаш герметизирующий LA-CO L-11575 |  | пайка алюминиевых изделий |  | 9 | [6 empty] | BC-OTT Определитель типа масла
BC-OTT Определитель типа масла |  |  |  | 17
BC-NOA Нейтркислоты для всех типов масел (100 мл) |  |  |  | 21
Жидкость для очистки теплообменников (аэрозоль) RS |  |  |  | 14
Таблетки для нейтрализации микрофлоры на ребрах испарителя (200 шт.) |  |  |  | 36
Определитель типа масла RS |  |  |  | 19
Тест кислотности RS |  |  |  | 14
Герметик утечек 30мл Extreme cartridge |  | шприц |  | 20
Тест кислотности BC-AT (4 теста) для всех типов масел |  |  |  | 17
Тест кислотности для синт. масел RS |  |  |  | 14.5
Конц. для очистки конденс 5л BC-CLN (1:6) |  | кислотный пенящейся очиститель |  | 26
Комп. для очистки (Пена, СпрейBC-CLEAN |  | для уничтожения бактерий в кондиоц.
Тест кисл. ВС-АТ4 для всех типов масел |  | содержание кислоты в масле 4теста |  | 17
Теплоабсорбирующая паста RS |  | теплозащита от перегрева вн. Элемен. |  | 11
UV добавка для опр утечек PAG&ESTER, 237 мл. UVUD |  |  |  | 39
UV добавка 350ml BC-UVL |  | жидкий индикатор утечки |  | 28
UV добавка 1Lit BC-UVL1000 |  | жидкий индикатор утечки |  | 67

## ресиверы шаровые вентили
www.n-holod.ru info@n-holod.ru
105118, г. Москва, ул. Буракова, д. 27, корпус 3
ИНН 7720794889/ КПП 772001001
Телефон (495) 943-14-37, факс (499) 940-03-43
ФИЛЬТРЫ"Becool"
Наименование | Технические характеристики | Цена(роз.)
Фильтр- осушитель 1/4 BCL 032S Becool | пайка/гайка | 4.2
Фильтр- осушитель 1/4 BCL 052S Becool | пайка/гайка | 5.5
Фильтр- осушитель 3/8 BCL 033S Becool |  | 4.3
Фильтр- осушитель 3/8 BCL 053S Becool | пайка/гайка | 5.4
Фильтр- осушитель 3/8 BCL 083S Becool | пайка/гайка | 6.2
Фильтр- осушитель 3/8 BCL 163S Becool | пайка/гайка | 8
Фильтр- осушитель 5/16 BCL 032,5S Becool | пайка/гайка | 4.2
Фильтр- осушитель 1/2 BCL 084S Becool | пайка/гайка | 6.2
Фильтр- осушитель 1/2 BCL 164S Becool | пайка/гайка | 8
Фильтр- осушитель 1/2 BCL 304S Becool | пайка/гайка | 13.5
Фильтр- осушитель 5\8 BCL 165S Becool | пайка/гайка | 8
Фильтр- осушитель 5\8 BCL 305S Becool | пайка/гайка | 13.5
Фильтр- осушитель 3\4BCL 166S Becool | пайка/гайка | 9.5
Фильтр- осушитель 3\4 BCL 306S Becool | пайка/гайка | 15
Фильтр- осушитель 7/8 BCL 167S Becool | пайка/гайка | 10
Фильтр- осушитель 7/8 BCL 307S Becool | пайка/гайка | 10.5
Фильтр- осушитель 11/8 BCL 309S Becool | пайка/гайка | 15.5
Фильтр- осушитель 5/8 BCDS 485 Becool | разборный фильтр с картриджами | 60
Фильтр- осушитель 7/8 BCDS 487Becool | разборный фильтр с картриджами | 60
Фильтр- осушитель 11/8 BCDS 4859 Becool | разборный фильтр с картриджами | 64
Фильтр- осушитель 13/8 BCDS 4811 Becool | разборный фильтр с картриджами | 64
Фильтр- осушитель 15/8 BCDS 4813 Becool | разборный фильтр с картриджами | 69
Фильтр- осушитель 21/8 BCDS 4817 Becool | разборный фильтр с картриджами | 69
Фильтр всас.линии ВСD 28S3 3/8 Becool | антикисл. на всасывающую линию | 19
Фильтр всас.линии ВСD 28S4 1/2 Becool | антикисл. на всасывающую линию | 20
Фильтр всас.линии ВСD 28S5 5/8 Becool | антикисл. на всасывающую линию | 21
Фильтр всас.линии ВСD 216S6 3/4 Becool | антикисл. на всасывающую линию | 25
Фильтр всас.линии ВСD 230S7 7/8 Becool | антикисл. на всасывающую линию | 31
Фильтр всас.линии ВСD 230S9 11/8" | антикисл. на всасывающую линию | 32
ФИЛЬТРЫ "ALCO"
Наименование | Технические характеристики | Цена(роз.)
Фильтр "Alco" ASD 28 S3 3/8" | антикисл. на всасывающую линию | 40
Фильтр "Alco" ASD 28 S4 1/2" | антикисл.на всасывающую линию | 42
Фильтр "Alco" ASD 35 S5 5/8" | антикисл. на всасывающую линию | 46
Фильтр "Alco" ASD 45 S76 3\4" | антикисл. на всасывающую линию | 50
Фильтр "Alco" ASD 45 S7 7/8" | антикисл. на всасывающую линию | 55
Фильтр "Аlco" ASD 50 S9 1 1/8" | антикисл. на всасывающую линию | 60
Фильтр "Alco" ASD 75 S11 35мм | антикисл. на всасывающую линию | 68
Фильтр всас линии ASD75S13 15/8" | антикисл. на всасывающую линию | 74
Фильтр-осушитель 1/4" ADK 032S | "ALCO" 1/4" пайка на нагнетание | 10
Фильтр-осушитель 1/4" ADK 032 | "ALCO" 1/4" резьба на нагнетание | 10
Фильтр-осушитель 1/4" ADK 052S | "ALCO" 1/4" пайка | 10.3
Фильтр-осушитель 1/4" ADK 052 | "ALCO" 1/4" резьба на нагнетание | 10.3
Фильтр-осушитель 1/2" ADK 084 | "ALCO" 1/2" резьба на нагнетание | 14
Фильтр-осушитель 1/2" ADK 084S | "ALCO" 1/2" пайка на нагнетание | 14
Фильтр-осушитель 1/2" ADK 164 | "ALCO" 1/2" резьба на нагнетание | 19
Фильтр-осушитель 5/8 ADK 165 S | "ALCO" 5/8" пайка на нагнетание | 21
Фильтр-осушитель 7/8 ADK 307 S | "ALCO" 7/8" пайка на нагнетание | 23
Фильтр-осушитель 1/2" ADK 164S | "ALCO" 1/2" пайка на нагнетание | 19
Фильтр-осушитель 3/8" ADK 053 | "ALCO" 3/8" резьба на нагнетание | 425-00
Фильтр-осушитель 3/8" ADK 053S | "ALCO" 3/8" пайка на нагнетание | 10.5
Фильтр-осушитель 3/8" ADK 083 | "ALCO" 3/8" резьба на нагнетание | 12
Фильтр-осушитель 3/8" ADK 083S | "ALCO" 3/8" пайка на нагнетание | 12
Фильтр-осушитель 3/8" ADK 163 | "ALCO" 3/8" резьба на нагнетание | 15
Фильтр-осушитель 3/8" ADK 163S | "ALCO" 3/8" пайка на нагнетание | 15
Фильтр-осушитель 5/8" ADK 165 | "ALCO" 5/8" резьба на нагнетание | 19
Фильтр-осушитель 5/8" ADK 165S | "ALCO" 5/8" пайка на нагнетание | 19
Фильтр-осушитель 5/8" ADK 305S | "ALCO" 5/8" пайка на нагнетание | 27
Фильтр-осушитель 7/8" ADK 307S | "ALCO" 7/8" пайка на нагнетание | 32
Картридж 48 F | "ALCO" | 17
Картридж S24 | "ALCO" | 15
Картридж F24 | "ALCO" | 13
Картридж 48 H | "ALCO" | 18
ФИЛЬТРЫ "Danfoss"
Наименование | Технические характеристики | Цена(роз.)
Фильтр-осушитель 1/4 DCL 032 (023Z5075) | пайка/гайка | 7
Фильтр-осушитель 1/4 DCL 032 S (023Z4501) | пайка/гайка | 7
Фильтр-осушитель 5/16 DCL 032,5 S (023Z4502) | пайка/гайка | 7
Фильтр-осушитель 3/8 DCL 033 (023Z5089) | пайка/гайка | 7
Фильтр-осушитель 3/8 DCL 033 S (023Z4504) | пайка/гайка | 7
Фильтр-осушитель 1/4 DCL 052 (023Z5002) | пайка/гайка | 8
Фильтр-осушитель 1/4 DCL 052 S (023Z4506) | пайка/гайка | 8
Фильтр-осушитель 3/8 DCL 053 (023Z5003) | пайка/гайка | 8
Фильтр-осушитель 3/8 DCL 053 S (023Z4509) | пайка/гайка | 9
Фильтр-осушитель 1/4 DCL 082 (023Z5004) | пайка/гайка | 9
Фильтр-осушитель 1/4 DCL 082 S (023Z4511) | пайка/гайка | 9
Фильтр-осушитель 3/8 DCL 083 (023Z5005) | пайка/гайка | 9
Фильтр-осушитель 3/8 DCL 083 S (023Z4514) | пайка/гайка | 9
Фильтр-осушитель 1/2 DCL 084 (023Z5006) | пайка/гайка | 13
Фильтр-осушитель 1/2 DCL 084 S (023Z4516) | пайка/гайка | 13
Фильтр-осушитель 1/4 DCL 162 (023Z5007) | пайка/гайка | 13
Фильтр-осушитель 3/8 DCL 163 (023Z5008) | пайка/гайка | 13
Фильтр-осушитель 3/8 DCL 163 S (023Z4521) | пайка/гайка | 13
Фильтр-осушитель 1/2 DCL 164 (023Z5009) | пайка/гайка | 13
Фильтр-осушитель 1/2 DCL 164 S (023Z4523) | пайка/гайка | 13
Фильтр-осушитель 5/8 DCL 165 (023Z5010) | пайка/гайка | 15
Фильтр-осушитель 5/8 DCL 165 S (023Z4524) | пайка/гайка | 15
Фильтр-осушитель 3/4 DCL 166 (023Z5011) | пайка/гайка | 19
Фильтр-осушитель 3/4 DCL 166 S (023Z4525) | пайка/гайка | 19
Фильтр-осушитель 3/8 DCL 303 (023Z0012) | пайка/гайка | 19
Фильтр-осушитель 3/8 DCL 303 S (023Z4528) | пайка/гайка | 19
Фильтр-осушитель 1/2 DCL 304 (023Z0013) | пайка/гайка | 19
Фильтр-осушитель 1/2 DCL 304 S (023Z4530) | пайка/гайка | 19
Фильтр-осушитель 5/8 DCL 305 (023Z0014) | пайка/гайка | 22
Фильтр-осушитель 5/8 DCL 305 S (023Z4531) | пайка/гайка | 22
Фильтр-осушитель 3/4 DCL 306 (023Z0156) | пайка/гайка | 39
Фильтр-осушитель 3/4 DCL 306 S (023Z4533) | пайка/гайка | 37
Фильтр-осушитель 7/8 DCL 307 S (023Z4534) | пайка/гайка | 38
Фильтр-осушитель 7/8 DCL 417S (023Z4540) | пайка/гайка | 40
Картридж 48-DM (023U1392) |  | 12
Картридж 48-DC (023U4381) |  | 12
Картридж 48-DA (023U5381) |  | 20
Картридж 48-F (023U1921) |  | 16
Картридж W 48 |  | 19
Картридж F 48 |  | 33
Картридж T-48 |  | 11
ФИЛЬТРЫ МЕДНЫЕ
Наименование | Технические характеристики | Цена(роз.)
ФО-60 (ФЦ-1) | не разборный, под гайку D=8мм | 210
Фильтр GR-15 (Италия) | 15г,под пайку, 6,2х2,3мм | 0.8
Фильтр GR-15 ТАЙВАНЬ | 15г,под пайку, 6,2х2,3мм | 0.6
Фильтр GR-30 (Италия) | 30г,под пайку, 6,2х2,3мм6,2х6,3мм | 1.5
Фильтр GR-30Китай | 30г,под пайку, 6,2х2,3мм6,2х6,3мм | 1.2
Фильтр GR-40 (Италия) | 40г,под пайку, 6,2х2,3/6х6мм | 1.6
Фильтр GR-40 Китай | 40г,под пайку, 6,2х2,3/6х6мм | 1.3
Фильтр GR-50 (Италия) | 50г,под пайку, 6х2,3/6х6/ 8х2,3/8х8 мм | 2
Фильтр GR-50 (Италия) | 50г,под пайку, 6,2/3,3мм | 2
Фильтр GR-50 (Италия) | 50г,под пайку, 6,2/6,2мм | 2
Фильтр GR-50 (Италия) | 50г,под пайку, 6,2/6,2мм | 2
Фильтр GR-50 Китай | 50г,под пайку, 6х2,3/6х6/ 8х2,3/8х8 мм | 1.8
СОЛ.ВЕНТИЛИ "ALCO"
Наименование | Технические характеристики | Цена(роз.)
Соленоидный вентиль 1/4"S 110 RB 2T2 | "ALCO" 1/4" под пайку | 26
Соленоидный вентиль 3/8"S 110 RB 2T3 | "ALCO" 3/8" под пайку | 26
Соленоидный вентиль 3/8"S 200 RB 3T3 | "ALCO" 3/8" под пайку | 32
Соленоидный вентиль 3/8"S 200 RB 4T3 | "ALCO" 3/8" под пайку | 33
Соленоидный вентиль 1/2"S 200 RB 4T4 | "ALCO" 1/2" под пайку | 33
Соленоидный вентиль 1/2"S 200 RB 6T4 | "ALCO" 1/2" под пайку | 41
Соленоидный вентиль 5/8"S 200 RB 6T5 | "ALCO" 5/8" под пайку | 41
Соленоидный вентиль 5/8"S 240 RA 8T5 | "ALCO" 5/8" под пайку | 62
Соленоидный вентиль 7/8"S 240 RA 8T7 | "ALCO" 7/8" под пайку | 68
Соленоидный вентиль 5/8"S 240 RA 9T5 | "ALCO" 5/8" под пайку | 70
Соленоидный вентиль 7/8"S 240 RA 9T7 | "ALCO" 7/8" под пайку | 70
Соленоидный вентиль 1 1/8"S 240 RA 9T9 | "ALCO" 11/8" под пайку | 70
Соленоидный вентиль 7/8"S 240 RA 12T7 | "ALCO" 7/8" под пайку | 82
Соленоидный вентиль 1 1/8"S 240 RA 12T9 | "ALCO" 11/8" под пайку | 82
Соленоидный вентиль 1 1/8"S 240 RA 16T9 | "ALCO" 11/8" под пайку | 121
Соленоидный вентиль 1 3/8"S 240 RA 16T11 | "ALCO" 13/8" под пайку | 121
Соленоидный вентиль 1 5/8"S 240 RA 20T13-M | "ALCO" 15/8" под пайку | 226
Соленоидный вентиль 2 1/8"S 240 RA 20T17-M | "ALCO" 21/8" под пайку | 226
Катушка к солен. вентилю RB 24V |  | 19
Катушка к солен. вентилю 240 RA 220V |  | 21
Катушка ALCO |  | 16
Клемма на катушкуASC(PG 9) | Danfoss | 1.6
СОЛ.ВЕНТИЛИ "BECOOL"
Наименование | Технические характеристики | Цена(роз.)
Соленоидный вентиль с катушкой BC-EMV3 14S (IT) | "Becool" 1/4" под пайку с катушкой | 25
Соленоидный вентиль с катушкой BC-EMV3 38S (IT) | "Becool" 3/8" под пайку с катушкой | 26.5
Соленоидный вентиль с катушкой BC-EMV6 38S (IT) | "Becool" 3/8" под пайку с катушкой | 32.5
Соленоидный вентиль с катушкой BC-EMV6 12S (IT) | "Becool" 1/2" под пайку с катушкой | 34
Соленоидный вентиль с катушкой BC-EMV10 12S (IT) | "Becool" 1/2" под пайку с катушкой | 44
Соленоидный вентиль с катушкой BC-EMV15 58S (IT) | "Becool" 5/8" под пайку с катушкой | 49
Соленоидный вентиль с катушкой BC-EMV15 78S (IT) | "Becool" 7/8" под пайку с катушкой | 55
Катушка с коннектором для BC-EMV 220V (IT) |  | 10.7
Соленоидный вентиль с катушкой BC-EMV3 14S | "Becool" 1/4" под пайку с катушкой | 33.8
Соленоидный вентиль с катушкой BC-EMV3 38S | "Becool" 3/8" под пайку с катушкой | 34
Соленоидный вентиль с катушкой BC-EMV6 38S | "Becool" 3/8" под пайку с катушкой | 42.5
Соленоидный вентиль с катушкой BC-EMV10 12S | "Becool" 1/2" под пайку с катушкой | 48.5
Соленоидный вентиль с катушкой BC-EMV15 58S | "Becool" 5/8" под пайку с катушкой | 54
Соленоидный вентиль с катушкой BC-EMV15 78S | "Becool" 7/8" под пайку с катушкой | 62
Катушка BC-EMV 6W 220V |  | 11.6
СОЛ.ВЕНТИЛИ "DANFOSS"
Наименование | Технические характеристики | Цена(роз.)
Сол. вентиль 1/4"S EVR2S | "Danfoss" 1/4" под пайку | 19
Сол. вентиль 1/4"S EVR3S | "Danfoss" 1/4" под пайку | 20
Сол. вентиль 3/8"S EVR3S | "Danfoss" 3/8" под пайку | 20
Сол. вентиль 3/8"S EVR6S | "Danfoss" 3/8" под пайку | 33
Сол. вентиль 1/2"S EVR6S | "Danfoss" 1/2" под пайку с катушкой | 33
Сол. вентиль 1/2"S EVR10S | "Danfoss" 1/2" под пайку с катушкой | 39
Сол. вентиль 5/8"S EVR10S | "Danfoss" 5/8" под пайку с катушкой | 39
Сол. вентиль 7/8"S EVR20S | "Danfoss" 7/8" под пайку с катушкой | 89
Сол. вентиль 11/8"S EVR20S | "Danfoss" 11/8" под пайку с катушкой | 89
Сол. вентиль 11/8"S EVR25S | "Danfoss" 11/8" под пайку с катушкой | 179
Сол. вентиль 13/8"S EVR22S | "Danfoss"13/8" под пайку с катушкой | 179
Сол. вентиль 15/8"SEVR32 S | "Danfoss" 15/8" под пайку с катушкой | 264
ТРВ "DANFOSS""ALCO"
Наименование | Технические характеристики | Цена(роз.)
ТРВ "ALCO" TI-HW | (R-22 внутр. уравн. резьба 3/8"х1/2") | 34
ТРВ "ALCO" TIE-HW | (R-22 внешнее уравн. резьба 3/8"х1/2") | 42
ТРВ "ALCO" TI-SW | (R-404 внутр. уравн. резьба 3/8"х1/2") | 34
ТРВ "ALCO" TIЕ-SW | (R-404 с внешним уравн.резьба 3/8"х1/2") | 42
ТРВ "ALCO" TI-MW | (R-134внутр. уравн. резьба 3/8"х1/2") | 42
ТРВ "ALCO" TIE-MW | (R-134 внешнее уравн. резьба 3/8"х1/2") | 44
Дюза к ТРВ TIO-00X |  | 9
Дюза к ТРВ TIO-000 | (R22-1,3 kW; R404A - 1,0 kW) | 9
Дюза к ТРВ TIO-001 |  | 9
Дюза к ТРВ TIO-002 | (R22-3,2 kW; R404A - 2,3 kW) | 9
Дюза к ТРВ TIO-003 | (R22-5,3 kW; R404A - 3,9 kW) | 9
Дюза к ТРВ TIO-004 | (R22-8,5 kW; R404A - 6,2 kW) | 9
Дюза к ТРВ TIO-005 | (R22-13,9 kW; R404A - 10,1 kW) | 9
Дюза к ТРВ TIO-006 | (R22-16,9 kW; R404A - 12,3 kW) | 9
ТРВ "DANFOSS"TS-2 R404 | 3/8х1/2 (внутр. уравн.)R404A/507,R-404A | 29
ТРВ "DANFOSS"TES-2 R404 | внешн. уравн., с МОР -10'C, R404,R-404A | 35
ТРВ "DANFOSS"TEX-2 R22 | внешн. уравн., с МОР -10'C, R22A | 37
ТРВ "DANFOSS"TX-2 R22 | 3/8х1/2 (внутр. уравн.)R22 | 29
Вставка"DANFOSS" | от 0 до 6 | 8
ТРВ китай
Наименование | Технические характеристики | Цена(роз.)
ТРВ Китай 22 0.8 |  | 20
ТРВ Китай 22 1.2 |  | 20
ТРВ Китай 22 1.6 |  | 20
ТРВ Китай 22 2.00 |  | 20
ТРВ Китай 134 0.8 |  | 20
ТРВ Китай 134 1.2 |  | 20
ТРВ Китай 134 1.6 |  | 20
ТРВ Китай 134 2.00 |  | 20
ТРВ "ALCO". "Danfoss" в прайсе представлен не весь ассортимент товара.
Реле давления"DANFOSS""ALCO"
Наименование | Технические характеристики | Цена(роз.)
Реле PS1 A3A "ALCO" | низкое давление | 33.5
Реле PS1 A5A "ALCO" | высокое давление | 32
Реле PS A7А "ALCO" | двублочное реле давления | 57
Реле давления ВС LР (авт.)низкого | BECOOL | 25
Реле давления ВС НР (авт.) высокого | BECOOL | 25
Реле давления HLP ВСсдвоенное) | BECOOL | 40
Реле давления КР5"Danfoss" | высокое давление | 26
Реле давления КР1"Danfoss" | низкое давление | 25
Реле давления КР15"Danfoss" | двублочное реле давления | 47
Подставка к реле давления |  | 5
Капиллярная трубка 0,9м | с депрессором, для реле давления | 4
Капиллярная трубка 0,9м | без депрессора, для реле давления | 3
Ресиверы "Becool"
Наименование | Технические характеристики | Цена(роз.)
BC-LR1,пайка "Becool" | 1 литр пайка | 11.2
BC-LR1,6пайка "Becool" | 1.6 литр | 15.8
BC-LR2,5 вентиль роталок"Becool" | 2.5 литрас вентилем роталок | 22.5
BC-LR4,00 вентиль роталок"Becool" | 4.00 литрас вентилем роталок | 26.5
BC-LR6,3 вентиль роталок"Becool" | 6.3 литрас вентилем роталок | 28.5
BC-LR10,00 вентиль роталок"Becool" | 10.0литра цена без 2вентиля роталок | 30
BC-LR12,5 вентиль роталок"Becool" | 12.5литрацена без 2вентиля роталок | 32
BC-LR16,00 вентиль роталок"Becool" | 16.00литрацена без 2вентиля роталок | 56
BC-LR25,00 вентиль роталок"Becool" | 25,00 вентильроталок+смотровое стекло | 90
BC-LR40,00 вентильроталок"Becool" | вентиль роталок+2смотровое стекло | 144
BC-LR50,00 вентиль роталок | вентиль роталок+2смотровое стекло | 180
Ресиверы Китай
Наименование | Технические характеристики | Цена(роз.)
Реивер 1,2 литра | Китай с вентилем | 22.5
Реивер 2,8 литра | Китай с вентилем | 29
Реивер3,2 литра | Китай с вентилем | 32
Реивер4,2 литра | Китай с вентилем | 48
Реивер6,2 литра | Китай с вентилем | 67
Ресиверы масляные "Becool"
Наименование | Технические характеристики | Цена(роз.)
BC-OR-5,0 | Becool 5 литров с вентилем роталок | 74
BC-OR-8,0 | Becool 8 литров с вентилем роталок | 80
BC-OR-12,0 | Becool 12 литров с вентилем роталок | 91
BC-OR-16,0 | Becool 16 литров с вентилем роталок | 103
Маслоотделители под пайку и под вентиль "Becool"
Наименование | Технические характеристики | Цена(роз.)
BC -OS2,0-12"Becool" | внутренний объем 2литра пайка | 44.5
BC -OS2,0-16 "Becool" | внутренний объем 2литра пайка | 47
BC -OS3,5-22"Becool" | внутренний объем 3,5литра пайка | 54
BC -OS3,5-28"Becool" | внутренний объем 3,5литра пайка | 55
BC -OS5-35"Becool" | внутренний объем 5литров пайка | 59
BC -OS7-42"Becool" | внутренний объем 7литровпайка | 53
BC -OS5-114"Becool" | внутренний объем 5литров +ротолок 11/4 | 58
BC -OS5-134"Becool" | внутренний объем 5литров +ротолок 13/4
BC -OS8-114"Becool" | внутренний объем 8литров +ротолок 11/4
BC -OS8-134"Becool" | внутренний объем 8литров +ротолок 13/4
BC -OS8-214"Becool" | внутренний объем 8литров +ротолок 21/4
BC -OS12-134"Becool" | внутренний объем 12литров +ротолок13/4
BC -OS12-214"Becool" | внутрений объем 12литров +ротолок 21/4
Маслоотделители под пайку "ALCO"
Наименование | Технические характеристики | Цена(роз.)
Маслоотделитель 5/8 OSH 405 | пайка | 103
Маслоотделитель 7/8" OSH 407 | пайка | 110
Маслоотделитель 1 1/8 OSH-409 | пайка | 113
Маслоотделитель1 3/8 OSH-411 | пайка | 125
Маслоотделитель1 3/8 OSH-611 | пайка | 132
Маслоотделитель1 5/8 OSH-613 | пайка | 148
Отделители жидкости под пайку и под вентиль "Becool"
Наименование | Технические характеристики | Цена(роз.)
BC-AS 1,4-12"Becool" | внутренний объем 1,4литра | 32
BC-AS 2,00-16"Becool" | внутренний объем 2,00литра | 35
BC-AS 3,00-19"Becool" | внутренний объем 3,00литра | 38
BC-AS 5,00-22"Becool" | внутренний объем 5,00литров | 41
BC-AS 6,00-35"Becool" | внутренний объем 6,00литров | 56
BC-AS 11,00-42"Becool" | внутренний объем11,00литров | 77
BC-AS 3,0-11/4 | внутренний объем 3литра+ротолок 11/4 | 50
BC-AS 5,0-11/4 | внутренний объем 5литров+ротолок 11/4 | 56
BC-AS 8,0-13/4 | внутренний объем 8литров+ротолок 13/4 | 66
Шаровые вентили со штуцером "Becool"
Наименование | Технические характеристики | Цена(роз.)
BC-BVS-38 3/8 | со смотровым стеклом | 52
BC-BVS-12 1/2 | со смотровым стеклом | 56
BC-BVS-58 5/8 | со смотровым стеклом | 57
BC-BVS-34 3/4 | со смотровым стеклом | 79
BC-BVS-78 7/8 | со смотровым стеклом | 84
Стекло смотровое с индикатором влажности"Becool"
Наименование | Технические характеристики | Цена(роз.)
BC-SG38 3/8 | с индикатором влажности | 9
BC-SG12 1/2 | с индикатором влажности | 9.5
BC-SG58 5/8 | с индикатором влажности | 10
BC-BVS-34 3/4 | с индикатором влажности | 14
BC-BVS-78 7/8 | с индикатором влажности | 15
Стекло смотровое "DANFOSS""ALCO"
Наименование | Технические характеристики | Цена(роз.)
SGN3/8"DANFOSS | смотровое стекло | 13
SGN1/2"DANFOSS | смотровое стекло | 14
SGN5/8"DANFOSS | смотровое стекло | 16
SGN7/8"DANFOSS | смотровое стекло | 22
MIA3/8""ALCO" | смотровое стекло | 13
MIA`1/2""ALCO" | смотровое стекло | 14
MIA5/8""ALCO" | смотровое стекло | 16
MIA7/8""ALCO" | смотровое стекло | 22
Стекло смотровое 3/4 НLL 66S | КИТАЙ | 14
Стекло смотровое 5/8НLL 558S | КИТАЙ | 11
Стекло смотровое 1/2НLL 44S | КИТАЙ | 10
Стекло смотровое 3/8НLL 44S | КИТАЙ | 8
Шаровые вентили "BECOOL"
Наименование | Технические характеристики | Цена(роз.)
Виброгаситель 1/4" VAB-2 |  | 10
Виброгаситель 3/8" VAB-3 |  | 10.8
Виброгаситель 1/2" VAB-4 |  | 11.8
Виброгаситель 5/8" VAB-5 |  | 12.9
Виброгаситель 3/4" VAB-6 |  | 15.3
Виброгаситель 7/8" VAB-8 |  | 18.5
Виброгаситель 1 1/8" VAB-9 |  | 23
Виброгаситель 1 3/8" VAB-10 |  | 32
Виброгаситель 1 5/8" VAB-11 |  | 42.5
Виброгаситель 2 1/8" VAB-82 |  | 63
Виброгаситель 2 5/8" VAB-83 |  | 133
Виброгаситель 3 1/8" VAB-84 |  | 220
Шаровый вентиль BC-BV-14 1/4 | BECOOL | 5.8
Шаровый вентиль BC-BV-38 3/8 | BECOOL | 6.3
Шаровый вентиль BC-BV-12 1/2 | BECOOL | 6.8
Шаровый вентиль BC-BV-58 5/8 | BECOOL | 7.1
Шаровый вентиль BC-BV-034 3/4 | BECOOL | 9.8
Шаровый вентиль BC-BV-78 7/8 | BECOOL | 10.7
Шаровый вентиль BC-BV-118 11/8 | BECOOL | 14
Шаровый вентиль BC-BV-138 13/8 | BECOOL | 19
Шаровый вентиль BC-BV-158 15/8 | BECOOL | 26
Шаровые вентили "DANFOSS""ALCO"
Наименование | Технические характеристики | Цена(роз.)
Шаровый вентиль GBC-6 1/4 | "DANFOSS" | 18.5
Шаровый вентиль GBC-10 3/8 | "DANFOSS" | 19.5
Шаровый вентиль GBC-12 1/2 | "DANFOSS" | 19.5
Шаровый вентиль GBC-16 5/8 | "DANFOSS" | 19.5
Шаровый вентиль GBC-18 3/4 | "DANFOSS" | 27.5
Шаровый вентиль GBC-22 7/8 | "DANFOSS" | 29
Шаровый вентиль GBC-28 11/8 | "DANFOSS" | 46
Шаровый вентиль GBC-35 13/8 | "DANFOSS" | 75
Шаровый вентиль GBC-42 15/8 | "DANFOSS" | 84
Шаровый вентиль BVA-014 1/4 | "ALCO" | 29
Шаровый вентиль BVA-038 3/8 | "ALCO" | 32
Шаровый вентиль BVA-012 1/2 | "ALCO" | 32
Шаровый вентиль BVA-34 3/4 | "ALCO" | 48
Шаровый вентиль BVA-078 7/8 | "ALCO" | 59
Шаровый вентиль BVA-118 11/8 | "ALCO" | 68
Шаровый вентиль BVA-138 13/8 | "ALCO" | 89
Шаровый вентиль BVA-158 15/8 | "ALCO" | 99
Шаровые вентили Китай
Наименование | Технические характеристики | Цена(роз.)
Шаровый вентиль BV004 1/2 | Китай | 18
Шаровый вентиль BV005 5/8 | Китай | 20
Шаровый вентиль BV002 1/4 | Китай | 13
Шаровый вентиль BV003 3/8 | Китай | 16
Вентили роталок "Becool"
Наименование | Технические характеристики | Цена(роз.)
Вентиль RotalockBC-VR-1-3/8 | Becool | 5
Вентиль RotalockBC-VR-1-1/2 | Becool | 5
Вентиль RotalockBC-VR-1-5/8 | Becool | 5.5
Вентиль RotalockBC-VR-11/4-5/8 | Becool | 6
Вентиль RotalockBC-VR-11/4-3/4 | Becool | 7.5
Вентиль RotalockBC-VR-11/4-7/8 | Becool | 8.6
Вентиль RotalockBC-VR-13/4-7/8 | Becool | 9.8
Вентиль RotalockBC-VR-13/4-11/8 | Becool | 16
Вентиль RotalockBC-VR-13/4-13/8 | Becool | 16.5
Вентиль RotalockBC-VR-21/4-13/8 | Becool | 29
Прокладки к вентилю | G1 G1/14 G13/4 G21/4
Виброгасители
Наименование | Технические характеристики | Цена(роз.)
Виброгаситель BC-VE-3 3/8" | Becool | 7
Виброгаситель BC-VE- 4 1/2 | Becool | 7
Виброгаситель BC-VE-5 5/8 | Becool | 8
Виброгаситель BC-VE-6 3/4" | Becool | 11
Виброгаситель BC-VE-8 7/8" | Becool | 12
Виброгаситель BC-VE-9 11/8 | Becool | 16
Виброгаситель BC-VE-10 13/8" | Becool | 21
Виброгаситель BC-VE-11 15/8" | Becool | 29
Виброгаситель BC-VE-12 2 1/8" | Becool | 39
Виброгаситель BC-VE-13 2 5/8" | Becool | 84
Виброгаситель BC-VE-14 31/8" | Becool | 125
Клапана"DANFOSS"
Наименование | Технические характеристики | Цена(роз.)
Клапан обратный NRV1/4 | DANFOSS | 17
Клапан обратный NRV3/8 | DANFOSS | 21
Клапан обратный NRV1/2 | DANFOSS | 23
Клапан обратный NRV 5/8 | DANFOSS | 29
Клапан обратный NRV7/8 | DANFOSS | 55
Клапан обратный NRV11/8 | DANFOSS | 116
Клапан обратный NRV13/8 | DANFOSS | 133
Клапан обратный NRVН1/2 | DANFOSS | 27
Клапан обратный NRVН11/8 | DANFOSS | 126
Клапан обратный NRVН13/8 | DANFOSS | 147
Клапан обратный NRVА50 | DANFOSS | 412
Клапан обратный 3/8S" N.010.2 | REFRIGERA | 18
Клапан обратный 1/2S" N.012.2 | REFRIGERA | 19
Клапан обратный 5/8S" N.016.3 | REFRIGERA | 25
Клапан обратный 1 3/8S" N.035.3 | REFRIGERA | 83
Клапан обратный 1 1/8S" N.054.3 | REFRIGERA | 62
Обратный клапан 1/4S" N.006.2 | REFRIGERA | 16
Регулятор давления конденсации KVR 12 (034L0093) | DANFOSS | 115
Регулятор давления конденсации KVR 15 (034L0097) | DANFOSS | 115
Регулятор давления конденсации KVR 22 (034L0094) | DANFOSS | 165
Регулятор давления конденсации KVR 28 (034L0095) | DANFOSS | 228
Регулятор давления конденсации KVR 35 (034L0100) | DANFOSS | 240
Дифф. обратный клапан NRD 12 (020-1132) | DANFOSS | 42
Дифф. обратный клапан NRD 12 (020-1136) | DANFOSS | 42
Регулятор уровня масла
Наименование | Технические характеристики | Цена(роз.)
Электр.рег.уровня масла TR3-CBB (каб.3м+трансф24V) |  | 210
Электр.рег.уровня масла TR3-CСD (каб.3м+трансф24V) |  | 210
Электр.рег.уровня масла TR3-CСA (каб.3м+трансф24V) |  | 210
Электр.рег.уровня масла TR3-CUA (каб.3м+трансф24V) |  | 210
Электр. регулятор уровня масла OMA-CCB |  | 266
Электр. регулятор уровня масла OM3-CUA |  | 258
Электр. регулятор уровня масла OM3-CBB |  | 258
Электр. регулятор уровня масла OM3-CCA |  | 258
Электр. регулятор уровня масла OM3-CCD |  | 294
Электр. регулятор уровня масла OM3-CCC |  | 258
Электр. регулятор уровня масла OM3-CCE |  | 294
Комплект кабелей OM3-P30 |  | 18
Комплект кабелей OM3-P60 |  | 19
Комплект кабелей OM3-N30 |  | 10
Комплект кабелей OM3-N60 |  | 11.5
Электронный регулятор уровня масла BC-OM1-BB* | 1 1/8" UNEF 220V с кабелями | 207
Электронный регулятор уровня масла BC-OM1-AA* | 3/4"-14 NPTF 220V с кабелями | 207
Электронный регулятор уровня масла BC-OM1-UA* Flange 3-4 bolt 220V с кабелями | Rotalock 1 3/4" 220V | 207
Электронный регулятор уровня масла BC-OM1-CD* | Rotalock 1 1/4" 220V с кабелями | 217
Электронный регулятор уровня масла BC-OM1-CE* R | Rotalock 1 1/4" 220V с кабелями | 218
Электронный регулятор уровня масла BC-OM1-BB | 1 1/8" UNEF 24V с кабелями | 162
Электронный регулятор уровня масла BC-OM1-AA | 3/4"-14 NPTF 24V с кабелями | 162
Электронный регулятор уровня масла BC-OM1-UA | Flange 3-4 bolt 24V с кабелями | 162
Электронный регулятор уровня масла BC-OM1-CD | Rotalock 1 3/4" 24V с кабелями | 172
Электронный регулятор уровня масла BC-OM1-CE | Rotalock 1 1/4" 24V с кабелями | 172
Электронный регулятор уровня масла BC-OM1-LZ | 1 1/8" UNEF 24V с кабелями | 215
Электронный регулятор уровня масла BC-OM1-BB | 3/4"-14 NPTF 220V с кабелями | 207
Электронный регулятор уровня масла BC-OM1-AA | 3/4"-14 NPTF 220V с кабелями | 207
Электронный регулятор уровня масла BC-OM1-UA | Flange 3-4 bolt 220V с кабелями | 207
Электронный регулятор уровня масла BC-OM1-CD | Rotalock 1 3/4" 220V | 217
Электронный регулятор уровня масла BC-OM1-CE | Rotalock 1 1/4" 220V с кабелями | 218
Электронный регулятор уровня масла BC-OM1-LZ | 1 1/8" UNEF 220V с кабелями | 217
Клапан дифереренциальный ODP-33A (3.5 бар) 3/8"
Трансформатор ЕСТ-523 (50VA, 230/24V)
Трансформатор ЕСТ-623 (50VA, 230/24V)
Реле контроля смазки FD113 ZU
Сборка кабельная | OM3-N30 | 8
Сборка кабельная | OM3-P30 | 16

## Масло фитинги
www.n-holod.ru info@n-holod.ru
105118, г. Москва, ул. Буракова, д. 27, корпус 3
ИНН 7720794889/ КПП 772001001
Телефон (495) 943-14-37, факс (499) 940-03-43
Фреон, фреоновое масло
R-12 (баллон-13,6 кг)Китай |  | цена вместе с баллоном | 116
R-134 (баллон-13,6 кг)Китай |  | цена вместе с баллоном | 76
R-406 (баллон-13,6 кг)Китай |  | цена вместе с баллоном | 107
R-410(баллон-11,3 кг) |  | цена вместе с баллоном | 66
R-404 (баллон-10 кг) |  | цена вместе с баллоном | 67
R-507С(баллон-11,3 кг) |  | цена вместе с баллоном | 67
R-407С(баллон-11,3 кг) |  | цена вместе с баллоном
R-22 (баллон-13,6 кг)Россия |  | цена вместе с баллоном | 80
Изобутан 600 в баллоне 6.5 кг |  | цена вместе с баллоном | 32
Фреон 12 в баллоне |  | 1кг | 12
Фреон 134 в баллоне |  | 1кг | 10
Фреон 404 в баллоне |  | 0.8кг | 10
Фреон 410в баллоне |  | 0.65кг | 10
Фреон 141 |  | промывочный 1кг | 7
Масло ХФ 12-16 Россия |  | В канистре-10 л | 24
Масло ХФ 22-24 Россия |  | В канистре-10 л | 24
Масло минеральное "Suniso" Бельгия |  | минеральное3GS (4,0 Lit.) | 22
Масло минеральное "Suniso" Бельгия |  | минеральное4GS (4,0 Lit.) | 23
Масло синтетическое «Suniso»Бельгия |  | синтетическоеSL22 (4,0 л.) | 64
Масло синтетическое «Suniso» Бельгия |  | синтетическое SL22 1ЛИТР | 17.5
Масло синтетическое «Suniso»Бельгия |  | синтетическоеSL32 (4,0 л.) | 61
Масло синтетическое «Suniso» Бельгия |  | синтетическое SL32 (1,0 л.) | 16
Масло синтетическое «Suniso» Бельгия |  | синтетическоеSL46 4ЛИТРА | 60
Масло синтетическое «Suniso» Бельгия |  | синтетическоеSL46 1ЛИТР | 17
Масло синтетическое «Suniso» Бельгия |  | синтетическое SL68 1литр | 17
Масло "Suniso" SL100 Бельгия |  | синтетика, в канистре-1 л | 20
Масло синтетическое «Suniso» Бельгия |  | синтетика,SL100 (300 мл.) | 8
Масло синтетическое "Suniso" SL 68 (4,0 л.) |  |  | 60
Масло синтетическое "Suniso" SL 100 (4,0 л.) |  |  | 72
Масло синтетическое "Suniso" SL 170 (4,0 л.) |  |  | 82
Масло синтетическое "Suniso" SL 220 (4,0 л.) |  |  | 92
Масло минеральное POE160Р (2,0L) 7754001 |  | Франция | 42
Масло минеральное POE160Р (5,0L) 7754002 |  | Франция | 79
Масло синтетическое POE160PZ (1,0L) 7754019 |  | Франция | 59
Масло синтетическое POE160PZ (2,0L) 7754020 |  | Франция | 98
Масло синтетическое POE160SZ (1,0L) 7754023 |  | Франция | 59
Масло синтетическое POE160SZ (2,0L) 7754024 |  | Франция | 101
Масло синтетическое POE160SZ (2,5L) 120Z0571 |  | Франция | 135
Масло синтетическое POE160Z (1,0L) 7754025 |  | Франция | 59
Масло синтетическое POE160Z (2,0L) 7754026 |  | Франция | 108
Масло синтетическое POE320SZ (2,0L) 7754122 |  | Франция | 118
Масло синтетическое BSE 32Bitzer |  | синтетическоеBSE32 (1,0 л.) | 30
Масло синтетическое BSE 32Bitzer |  | синтетическоеBSE32 (5,0 л.) | 133
Масло полусинтетическое B5.2-1LBitzer |  | полусинтетическое B5.2-1L | 15
Масло полусинтетическое B5.2-5LBitzer |  | полусинтетическое B5.2-5L | 69
Масло вакуумное VPOQ Becool |  | для насосов 0,95 л | 6
Масло вакуумное VPOQ Becool |  | для насосов 4л | 17
Медные фитинги
Наименование |  | Технические характеристики | Цена(роз.)
Отвод 90 С*С 1" (25мм.) K |  | Медные фитинги | 1899-12-31 14:10
Отвод 90 С*С 3/8" (10мм.) K |  | Медные фитинги | 0.39
Отвод 90 С*С 1/2" (12мм.) K |  | Медные фитинги | 0.49
Отвод 90 С*С 5/8" (16мм.) K |  | Медные фитинги | 0.79
Отвод 90 С*С 3/4" (19мм.) K |  | Медные фитинги | 1.09
Отвод 90 С*С 7/8" (22мм.) K |  | Медные фитинги | 1.69
отвод 90 С*С 1 1/8" (28мм.) K |  | Медные фитинги | 3.19
Отвод 90 С*С 1 3/8" (35мм.) K |  | Медные фитинги | 4.79
Отвод 90 С*С 1 5/8" (42мм.) K |  | Медные фитинги | 7.99
Отвод 90 С*С 2 1/8" (54мм.) K |  | Медные фитинги | 16.19
Отвод 90 С*С 2 5/8" (67мм.) K |  | Медные фитинги | 26.69
Отвод 90 С*С 3 1/8" (79мм.) K |  | Медные фитинги | 45.52
Угол 90 С*С 1/4" (6 мм.) K |  | Медные фитинги | 0.29
Угол 90 С*С 3/8" (10мм.) K |  | Медные фитинги | 0.29
Угол 90 С*С 1/2" (12мм.) K |  | Медные фитинги | 0.39
Угол 90 С*С 5/8" (16мм.) K |  | Медные фитинги | 0.49
Угол 90 С*С 3/4" (19мм.) K |  | Медные фитинги | 0.89
Угол 90 С*С 7/8" (22мм.) K |  | Медные фитинги | 1.19
Угол 90 С*С 1 1/8" (28мм.) K |  | Медные фитинги | 2.19
Угол 90 С*С 1 3/8" (35мм.) K |  | Медные фитинги | 3.29
Угол 90 С*С 1 5/8" (42мм.) K |  | Медные фитинги | 4.89
Угол 90 С*С 2 1/8" (54мм.) K |  | Медные фитинги | 9.19
Угол 90 С*С 2 5/8" (67мм.) K |  | Медные фитинги | 14.89
Угол 90 С*С 3 1/8" (79мм.) K |  | Медные фитинги | 24.9
Угол 90 С*С 3 5/8" (92мм.) К |  | Медные фитинги | 41.6
Угол 90 С*С 4 1/8" (105мм.) К |  | Медные фитинги | 61
Тройник 1/4" (6мм.) К |  | Медные фитинги | 0.49
Тройник 3/8" (10мм.) K |  | Медные фитинги | 0.59
Тройник 1/2" (12мм.) K |  | Медные фитинги | 0.89
Тройник 5/8" (16мм.) K |  | Медные фитинги | 1.09
Тройник 3/4" (19мм.) K |  | Медные фитинги | 1.79
Тройник 7/8" (22мм.) K |  | Медные фитинги | 2.19
Тройник 1 1/8" (28мм.) K |  | Медные фитинги | 4.09
Тройник 1 3/8" (35мм.) K |  | Медные фитинги | 6.19
Тройник 1 5/8" (41мм.) K |  | Медные фитинги | 9.59
Тройник 2 1/8" (54мм.) K |  | Медные фитинги | 16.89
Тройник 2 5/8" (67мм.) K |  | Медные фитинги | 29.09
Тройник 3 1/8" (79мм.) K |  | Медные фитинги | 38.59
Тройник 3 5/8" (92мм.) K |  | Медные фитинги | 76.19
Тройник 4 1/8" (105мм.) K |  | Медные фитинги | 98
Муфта 3/8" (10мм.) K |  | Медные фитинги | 0.19 | 0.19
Муфта 1/2" (12мм.) K |  | Медные фитинги | 0.29 | 0.29
Муфта 5/8" (16мм.) K |  | Медные фитинги | 0.39 | 0.39
Муфта 3/4" (19мм.) K |  | Медные фитинги | 0.49 | 0.49
Муфта 7/8" (22мм.) K |  | Медные фитинги | 0.69 | 0.69
Муфта 1 1/8" (28мм.) K |  | Медные фитинги | 1.39 | 1.39
Муфта 1 3/8" (35мм.) K |  | Медные фитинги | 1.89 | 1.89
Муфта 1 5/8" (41мм.) K |  | Медные фитинги | 2.99 | 2.99
Муфта 2 1/8" (54мм.) K |  | Медные фитинги | 5.29 | 5.29
Муфта 2 5/8" (67мм.) K |  | Медные фитинги | 7.29 | 7.29
Муфта 3 1/8" (79мм.) K |  | Медные фитинги | 13.89 | 13.89
Муфта 3 5/8" (92мм.) K |  | Медные фитинги | 22.39 | 22.39
Муфта 4 1/8" (105мм.) K |  | Медные фитинги | 28.19 | 28.19
Муфта 1" K |  | Медные фитинги | 0.89 | 0.89
Заглушка 5/8" (16мм.) K |  | Медные фитинги | 0.39 | 0.39
Заглушка 3/4" (19мм.) K |  | Медные фитинги | 0.59 | 0.59
Заглушка 7/8" (22мм.) K |  | Медные фитинги | 0.59 | 0.59
Заглушка 1 1/8" (28мм.) K |  | Медные фитинги | 1.09 | 1.09
Заглушка 1 3/8" (35мм.) K |  | Медные фитинги | 1.79 | 1.79
Заглушка 1 5/8" (42мм.) K |  | Медные фитинги | 2.59
Заглушка 2 1/8" (54мм.) K |  | Медные фитинги | 4.49
Заглушка 2 5/8" (67мм.) K |  | Медные фитинги | 7.09
Заглушка 3 1/8" (79мм.) K |  | Медные фитинги | 10.39
Заглушка 3 5/8" (92мм.) K |  | Медные фитинги | 19.09
Заглушка 4 1/8" (105мм.) K |  | Медные фитинги | 22.89
Маслоподъемная петля 3/4"(19мм.) K |  | Медные фитинги | 6
Маслоподъемная петля 5/8"(16мм.) K |  | Медные фитинги | 3.5
Маслоподъемная петля 7/8"(22мм.) K |  | Медные фитинги | 8
Маслоподъемная петля 1 1/8"(28мм.) K |  | Медные фитинги | 10
Маслоподъемная петля 1 3/8"(35мм.) K |  | Медные фитинги | 19
Маслоподъемная петля 1 5/8"(42мм.) K |  | Медные фитинги | 33
Заглушка медная под гайку 1/4" SAE |  | Медные фитинги | 0.09
Заглушка медная под гайку 3/8" SAE |  | Медные фитинги | 0.2
Заглушка медная под гайку 1/2" SAE |  | Медные фитинги | 0.23
Заглушка медная под гайку 5/8" SAE |  | Медные фитинги | 0.23
Заглушка медная под гайку 3/4" SAE |  | Медные фитинги | 0.35
Заглушка медная под гайку 7/8" SAE |  | Медные фитинги | 0.5
Штуцер односторонний под пайку (нар. резьба 3/8" SAE - труба 3/8") |  | Медные фитинги | 0.7
Штуцер односторонний под пайку (нар. резьба 1/2" SAE - труба 1/2") |  | Медные фитинги | 0.8
Штуцер односторонний под пайку (нар. резьба 5/8" SAE - труба 5/8") |  | Медные фитинги | 1.03
Штуцер односторонний под пайку (нар. резьба 7/8" SAE - труба 7/8") |  | Медные фитинги | 2.7
Штуцер AVCT5 (3 шт.) |  | Медные фитинги | 11
Штуцер AVCT4 (3 шт.) |  | Медные фитинги | 11
Штуцер AVCT6 (3 шт.) |  | Медные фитинги | 11
Штуцер AVCT8 (3 шт.) |  | Медные фитинги | 12
Адаптер переходник AD48 1/4SAE X 1/2 ACME 3шт. |  | Медные фитинги | 5
Штуцер M1/4" х M3/8" SAE RU |  | для соединения труб с наружными диаметрами 1/4" и 3/8" | 1.21
Штуцер M1/4" х M1/2" SAE RU |  | для соединения труб с наружными диаметрами 1/4" и 1/2" | 1.5 |  | для соединения труб с наружными диаметрами 1/2" и 3/4"
Штуцер M3/8" х M1/2" SAE RU |  | для соединения труб с наружными диаметрами 1/4" и 1/2" | 1.8
Штуцер M3/8" х M5/8" SAE RU |  | для соединения труб с наружными диаметрами 3/8" и 5/8" | 2.2
Штуцер M1/2" х M5/8" SAE RU |  | для соединения труб с наружными диаметрами 3/8" и 5/8" | 2.5
Штуцер M1/2" х M3/4" SAE RU |  | для соединения труб с наружными диаметрами 1/2" и 3/4" | 2.8
Штуцер M5/8" х M3/4" SAE RU |  | для соединения труб с наружными диаметрами 5/8" и 3/4" | 4
Штуцер M1/4" х M1/4" SAE RU |  | для соединения труб с наружными диаметрами | 0.5
Штуцер M3/8" х M3/8" SAE RU |  | для соединения труб с наружными диаметрами | 0.8
Штуцер M1/2" х M1/2" SAE RU |  | для соединения труб с наружными диаметрами | 1.2
Гайка накидная |  | D=1/4'' | 0.5
Гайка накидная |  | D=3/8'' | 0.8
Гайка накидная |  | D=1/2'' | 0.9
Гайка накидная |  | D=5/8'' | 1.5
Гайка накидная |  | D=3/4'' | 1.9
Гайка накидная |  | D=7/8'' | 2.5
Гайка накидная NS4-4 Danfoss |  | D=1/4'' | 1.3
Гайка накидная NS4-48Danfoss |  | D=1/2'' | 2.6
Гайка накидная NS4-6 Danfoss |  | D=3/8'' | 2.1
Припой, флюс, герметики, пасты
Наименование |  | Технические характеристики | Цена(роз.)
Припой П-14 с флюсом 2ММ,3ММ |  | для пайки меди | 20
Припой L -CuP6 |  | для пайки меди, в упаковке по 1 кг | 18
Припой "Харрис" 0% |  | аналог ПМФОЦР (США) в упаковке 1кг | 22
Припой L -Ag 2Р (2%-Ag) |  | в упаковке по 1 кг Stella | 46
Припой L -Ag 5Р (5%-Ag) |  | в упаковке по 1 кг Stella | 63
Припой L -Ag 15Р (15%-Ag) |  | в упаковке по 1 кг Stella | 181
Припой L -Ag 30Р (30%-Ag) |  | в упаковке по 1 кг Stella офлюсованый | 245
Припой алюминиевый c флюсом |  | (LA-CO) L-36473 для пайки алюминия | 20
Флюс для пайки Ag припоями (LA-CO) L-22302 |  |  | 5
Флюс "FH10" |  | в упаковке 100г США | 3.7
Флюс "FH25" |  | в упаковке 250гСША | 6
Флюс Китай |  | 115 грамм | 2.5
Медная трубка
Наименование |  | Технические характеристики | Цена(роз.)
Труба капиллярная 1,87*067 |  | улитка 15м | 7
Трубка капиллярная 2,06*0,838 |  | улитка 15м | 8.5
Трубка капиллярная 2,21*0,991 |  | улитка 15м | 10
Трубка капиллярная 2,36*1,07 |  | улитка 15м | 11
Трубка капиллярная 2,51*1,24 |  | улитка 15м | 12
Трубка капиллярная 2,69*1,37 |  | улитка 15м | 13
Трубка капиллярная 2,84*1,50 |  | улитка 15м | 14
Трубка капиллярная 0,78х2,0 |  | цена за 1кг бухта 5кг | 18
Трубка капиллярная 1,07х2,4 |  | цена за 1кг бухта 5кг | 18
Трубка капиллярная 1,24х2,6 |  | цена за 1кг бухта 5кг | 18
Трубка капиллярная 1,37х2,8 |  | цена за 1кг бухта 5кг | 18
Трубка капиллярная 1,83х3,0 |  | цена за 1кг бухта 5кг | 18
Трубка капиллярная 1,5х2,84 |  | цена за 1кг бухта 5кг | 18
Труба медная неотож. 3/8" (9,525x0,61мм.) K3 - TH |  |  | 1.7
Труба медная неотож. 1/2" (12,7x0,71мм.) K3 - TH |  |  | 2.7
Труба медная неотож. 5/8" (15,87x0,81мм.) K3 - TH |  |  | 4.2
Труба медная неотож. 3/4" (19,05x0,81мм.) K3 - TH |  |  | 5
Труба медная неотож. 7/8" (22,22x0,89мм.) K3 - TH |  |  | 6
Медная трубка (имп.)Сербия |  | D=1/4"(6,35мм) -бухта-15 м | 20
Медная трубка (имп.)Сербия |  | D=5/16"(7,94мм) -бухта-15м | 28
Медная трубка (имп.) Сербия |  | D=3/8"(9,53мм) -бухта-15 м | 32
Медная трубка (имп.) сербия |  | D=1/2"(12,7мм) -бухта-15 м | 48
Медная трубка (имп.) Сербия |  | D=5/8"(15,88мм) -бухта-15м | 65
Трубка медная (имп.) Сербия |  | D=3/4"(19,06мм) -бухта-15м | 83
Медная трубка (имп.) Сербия |  | D=7/8"(22,23мм) бухта-15м | 91
Медная трубка (имп.)Сербия |  | D=1 1/8"(28,23мм) | 11.9
Медная трубка |  | D=1 3/8(35мм) | 14
Медная трубка |  | 1 5/8(42мм) | 17
Трубная теплоиз.
Наименование |  | Технические характеристики | Цена(роз.)
Лента термоизоля. Самокл. К50 5*9,14м |  | 15метров | 10
Клей K-flex(0,5L) |  |  | 9
Лента алюминиевая (0,05х50х27000) |  |  | 3.5
Теплоизоляция K-FLEX 6x06 -2ST |  | K-FLEX | 0.29
Теплоизоляция K-FLEX 6x10 -2ST |  | K-FLEX | 0.39
Теплоизоляция K-FLEX 6x12 -2ST |  | K-FLEX | 0.39
Теплоизоляция K-FLEX 6x15 -2ST |  | K-FLEX | 0.39
Теплоизоляция K-FLEX 6x18 -2ST |  | K-FLEX | 0.39
Теплоизоляция K-FLEX 6x22 -2ST |  | K-FLEX | 0.49
Теплоизоляция K-FLEX 6x28 -2ST |  | K-FLEX | 0.69
Теплоизоляция K-FLEX 6x35 -2ST |  | K-FLEX | 0.89
Теплоизоляция K-FLEX 6x42 -2ST |  | K-FLEX | 0.99
Теплоизоляция K-FLEX 9x06 -2ST |  | K-FLEX | 0.49
Теплоизоляция K-FLEX 9x10 -2ST |  | K-FLEX | 0.49
Теплоизоляция K-FLEX 9x12 -2ST |  | K-FLEX | 0.49
Теплоизоляция K-FLEX 9x15 -2ST |  | K-FLEX | 0.59
Теплоизоляция K-FLEX 9x18 -2ST |  | K-FLEX | 0.59
Теплоизоляция K-FLEX 9x22 -2ST |  | K-FLEX | 0.59
Теплоизоляция K-FLEX 9x25 -2ST |  | K-FLEX | 0.79
Теплоизоляция K-FLEX 9x28 -2ST |  | K-FLEX | 0.79
Теплоизоляция K-FLEX 9x35 -2ST |  | K-FLEX | 0.99
Теплоизоляция K-FLEX 9x42 -2ST |  | K-FLEX | 1.09
Теплоизоляция K-FLEX 9x48 -2ST |  | K-FLEX | 1.19
Теплоизоляция K-FLEX 9x54 -2ST |  | K-FLEX | 1.49
Теплоизоляция K-FLEX 9x64 -2ST |  | K-FLEX | 1.89
Теплоизоляция K-FLEX 13x10 -2ST |  | K-FLEX | 0.79
Теплоизоляция K-FLEX 13x12 -2ST |  | K-FLEX | 0.79
Теплоизоляция K-FLEX 13x15 -2ST |  | K-FLEX | 0.79
Теплоизоляция K-FLEX 13x18 -2ST |  | K-FLEX | 0.89
Теплоизоляция K-FLEX 13x22 -2ST |  | K-FLEX | 0.89
Теплоизоляция K-FLEX 13x28 -2ST |  | K-FLEX | 1.09
Теплоизоляция K-FLEX 13x35 -2ST |  | K-FLEX | 1.29
Теплоизоляция K-FLEX 13x42 -2ST |  | K-FLEX | 1.39
Теплоизоляция K-FLEX 13x54 -2ST |  | K-FLEX | 1.99
Теплоизоляция K-FLEX 13x64 -2ST |  | K-FLEX | 2.39
Теплоизоляция K-FLEX 13x76 -2ST |  | K-FLEX | 2.59
Теплоизоляция K-FLEX 13x80 -2ST |  | K-FLEX | 3.09
Теплоизоляция K-FLEX 13x89 -2ST |  | K-FLEX | 3.19
Теплоизоляция K-FLEX 13x108 -2ST |  | K-FLEX | 4.79
Теплоизоляция K-FLEX 13x125 -2ST |  | K-FLEX | 7.99
Теплоизоляция K-FLEX 19x10 -2ST |  | K-FLEX | 1.29
Теплоизоляция K-FLEX 19x12 -2ST |  | K-FLEX | 1.29
Теплоизоляция K-FLEX 19x15 -2ST |  | K-FLEX | 1.49
Теплоизоляция K-FLEX 19x18 -2ST |  | K-FLEX | 1.69
Теплоизоляция K-FLEX 19x22 -2ST |  | K-FLEX | 1.79
Теплоизоляция K-FLEX 19x28 -2ST |  | K-FLEX | 2.09
Теплоизоляция K-FLEX 19x35 -2ST |  | K-FLEX | 2.59
Теплоизоляция K-FLEX 19x42 -2ST |  | K-FLEX | 2.99
Теплоизоляция K-FLEX 19x48 -2ST |  | K-FLEX | 3.39
Теплоизоляция K-FLEX 19x54 -2ST |  | K-FLEX | 3.89
Теплоизоляция K-FLEX 19x60 -2ST |  | K-FLEX | 4.09
Теплоизоляция K-FLEX 19x64 -2ST |  | K-FLEX | 4.59
Теплоизоляция K-FLEX 19x70 -2ST |  | K-FLEX | 5.39
Теплоизоляция K-FLEX 19x76 -2ST |  | K-FLEX | 5.19
Теплоизоляция K-FLEX 19x80 -2ST |  | K-FLEX | 5.69
Теплоизоляция представлена ,не всех размеров полный прайс на теплоизоляцию высылаем по просьбе
Наименование |  | Технические характеристики | Цена(роз.)
Дренажная труба d16 (20м) |  | Италия | 10.3
Дренажная труба d16 (25м) |  | Италия | 15
Шланг спиральный d18 (30м) |  | Италия | 26
Шланг спиральный d20 (20м) |  | Италия | 28
Кронштейн 415*450 |  | без крепления | 3.5
Кронштейн 450*450 (комплект) |  | Россия с креплением | 5
Кронштейн 500*500мм (комплект) |  | Россия с креплением | 6
Кронштейн 600*600мм (комплект) |  | Россия с креплением | 7
Кронштейн 800*800мм (комплект) |  | Россия с креплением | 16
Кронштейн 800*1000мм (комплект) |  | Россия с креплением | 24

## ПВХ
www.n-holod.ru info@n-holod.ru
105118, г. Москва, ул. Буракова, д. 27, корпус 3
ИНН 7720794889/ КПП 772001001
Телефон (495) 943-14-37, факс (499) 940-03-43
Применение ПВХ завес целесообразно в холодильных и морозильных камерах
ПВХ
Наименование |  |  | Цена(опт)
Пластины зажим. 300мм комплект |  |  | 1.3
Пластины зажим.200мм комплект |  |  | 1
Пленка ПВХ 200мм |  |  | 2.5
Пленка ПВХ 300мм |  |  | 5.6
Крепление-гребенка |  |  | 6
Пластиковая завеса 300мм/1800х2300мм |  | готовая занавесь
Пластиковая завеса 200мм/900х2000мм |  | готовая занавесь
Пластиковая завеса 200мм/1000х1900мм |  | готовая занавесь

## ЗАКАЗ
1 | Вентилятор в сборе A2E300-AP02-01 "ЭБМ"
2 | Вентилятор A4E300-AS72-01
3 | Вентилятор А4E330-AP18-01
4 | Вентилятор A4E350-AО 02-09
5 | Вентилятор А4Е350 АR06-01
6 | Вентилятор AKFD 710-6-6G.6FA A6 (мот.137-50; V; 400D/Y/3/50;
7 | Вентилятор AKFD 800-6-6N.6LA A6"Rosenberg"
8 | Вентилятор "Rosenberg" AKSD 500-4-4N A4
9 | Вентилятор AKSE 450-4 A4 (мот.80-55; V; 230/1/50; E64-45010)
10 | Вентилятор AKSE 450-6 A4 (мот.80-55; V; 230/1/50; E64-45010)
11 | Вентилятор AKSE 450-6 A4 (мот.80-55; V;"Rosenberg"
12 | Вентилятор AKSE 500-4N A4 (мот.106-70; V; 230/1/50; E64-50002) Rosenberg
13 | Вентилятор AKSE 630-6K A4 (мот.106-70; V; 230/1/50; E64-6301
14 | Вентилятор AKSE 630-6K A4 (мот.106-70; V; 230/1/50, Е64-63016) Rosenberg
15 | Вентилятор FB 025-2EK.WC.V5 + Конденсатор 4mcfx40
16 | Вентилятор осевой FB050-4EK.4I.V4S
17 | Вентилятор FB050-VDK.4F 6L
18 | Вентилятор FB050-VDK.4I.V4P
19 | Вентилятор осевой FB063 NDK 4IVAS107796
20 | Вентилятор осевой FB063-6EK.4I.V4L
21 | Вентилятор FC 063-VDA.6K.V7 123696 без решетки
22 | Вентилятор FC 063-VDK.6K.V7
23 | Вентилятор осевой FC056-VDK.4I.V7 108037
24 | Вентилятор FE 031-4DZ.0C.A7 109736
25 | Вентилятор FE 031-4DZ.0C.A7 109736Н
26 | Вентилятор FE-050-ADS.4C.V7 135373
27 | Вентилятор FE-050-ADS.4C.V7 135373
28 | Вентилятор FE-050-SDS.4F.V7 135372
29 | Вентилятор FE-050-VDS.4I.V7 135642
30 | Вентилятор FE-080-SDS.6N.V7 121282
31 | Вентилятор FE050-4EK.4I.V7
32 | Вентилятор FE063-6EK.4M.V7
33 | Вентилятор FN030-4EK.WC.V7 139756
34 | Вентилятор FВ030-4EK.WC.V5 138875
35 | Вентилятор обдува R09R-2525А-2М-3539 (4 крепления)
36 | Вентилятор осевой R09R-3530НА-4М-4231
37 | Вентилятор S2E200-AL38-01
38 | Вентилятор S2E250-AL06-01
39 | Вентилятор S2E250-AL06-11 ЭБМ
40 | Вентилятор S4D500-AМ03-01 А
41 | Вентилятор S4D630-AD01-01
42 | Вентилятор S4E315-AP18-31 A
43 | Вентилятор S4E350-AN02-50 ЭБМ
44 | Вентилятор S4Е400-АР02-42 ЭБМ
45 | Вентилятор S4Е450-АР01-06 ЭБМ
46 | Вентилятор S4E500-AМ03-01
47 | Вентилятор S6D800-AD01-01
48 | Вентилятор S8D630-AN01-01